## 空白分析
單 價 分 析
工程名稱 | 臺灣基督教門諾會醫療財團法人壽豐長照機構新建工程 |  |  |  |  | 日期：
名 稱 |  | 單 位 | 數 量 | 單 價 | 複 價 | 附 註
構造物開挖，機械(實方) |  | M3
| 開挖機，履帶式，0.40~0.49m3 | 時 | 0.08
| 開挖機操作工 | 時 | 0.08
| 小工 | 時 | 0.08
| 工具損耗及另料 | 式 | 1
合 計
構造物回填，原材料(實方) |  | M3
| 夯土機，手推式 | 時 | 0.5
| 壓實機操作工 | 時 | 0.5
| 小工 | 時 | 0.4
| 工具損耗及另料 | 式 | 1
合 計 |  |  | `
棄土，近運處理(含PVC保護)(實方) |  | M3
| 開挖機，履帶式，0.70~0.79m3 | 時 | 0.1
| 傾卸貨車，總重 35~35.9t | 時 | 0.05
| 開挖機操作工 | 時 | 0.1
| 傾倒車駕駛員 | 時 | 0.05
| 餘土PVC帆布保護(施工期間) | M3 | 1
| 工具損耗及另料 | 式 | 1
合 計
開挖斜坡面PVC防水帆布 |  | ㎡
| PVC防水帆布 | ㎡ | 1
| 黏著膠布及固定件 | ㎡ | 1
| 施工費 | ㎡ | 1
| 工具損耗及另料 | 式 | 1
合 計
土壤置換 回填混凝土(fc'=140kgf/cm2)+卵礫石(混和比1:1) |  | M3
| 預拌混凝土，140kgf/c㎡，第1型水泥(材料) | M3 | 0.5
| 卵礫石 | M3 | 0.5
| 混凝土灌漿工 | 時 | 0.2
| 普通工 | 時 | 0.4
| 混凝土輸送設備 | M3 | 0.5
| 工具損耗及另料 | 式 | 1
合 計
回填低強度混凝土，預拌，140kgf/cm2 |  | M3
| 預拌混凝土，140kgf/c㎡，第1型水泥(材料) | M3 | 1
| 混凝土灌漿工 | 時 | 0.2
| 普通工 | 時 | 0.3
| 混凝土振動器 | M3 | 1
| 混凝土養護 | 式 | 1
| 混凝土輸送設備 | M3 | 1
| 工具損耗及另料 | 式 | 1
合 計
混凝土，預拌，175kgf/cm2(墊層) |  | M3
| 預拌混凝土，175kgf/c㎡，第1型水泥(材料) | M3 | 1
| 混凝土灌漿工 | 時 | 0.24
| 普通工 | 時 | 0.48
| 混凝土振動器 | M3 | 1
| 混凝土養護 | 式 | 1
| 混凝土輸送設備 | M3 | 1
| 工具損耗及另料 | 式 | 1
合 計
結構用混凝土，預拌，280kgf/cm2 |  | M3
| 預拌混凝土，280kgf/c㎡，第1型水泥(材料) | M3 | 1
| 混凝土灌漿工 | 時 | 0.32
| 普通工 | 時 | 0.72
| 混凝土振動器 | M3 | 1
| 混凝土養護 | 式 | 1
| 混凝土輸送設備 | M3 | 1
| 工具損耗及另料 | 式 | 1
合 計
結構用混凝土，預拌，350kgf/cm2 |  | M3
| 預拌混凝土，350kgf/c㎡，第1型水泥(材料) | M3 | 1
| 混凝土灌漿工 | 時 | 0.4
| 普通工 | 時 | 0.8
| 混凝土振動器 | M3 | 1
| 混凝土養護 | 式 | 1
| 混凝土輸送設備 | M3 | 1
| 工具損耗及另料 | 式 | 1
合 計
普通模板 |  | ㎡
| 木料損耗 | ㎡ | 1
| 模板支撐 | ㎡ | 1
| 模板工 | 工 | 0.15
| 小工 | 工 | 0.15
| 洋釘鐵絲 | ㎡ | 1
| 清理刷油、打石 | ㎡ | 1
| 工具損耗及另料 | 式 | 1
合 計
高拉力鋼筋，SD420W |  | 公噸
| 高拉力鋼筋，SD420W，(材料) | 公噸 | 1
| 鍍鋅鐵線 | 式 | 1
| 加工及組立工資 | 公噸 | 1
| 吊運及水泥墊塊及鋼筋固定器 | 式 | 1
| 工具損耗及另料 | 式 | 1
合 計
鋼筋續接器 #6(19mm∮) |  | 個
| 鋼筋續接器，#6(19mm∮)，工地交貨 | 個 | 1
| 安裝費 | 式 | 1
| 工具損耗及另料 | 式 | 1
合 計
鋼筋續接器 #7(22mm∮) |  | 個
| 鋼筋續接器，#7(22mm∮)，工地交貨 | 個 | 1
| 安裝費 | 式 | 1
| 工具損耗及另料 | 式 | 1
合 計
鋼筋續接器 #8(25mm∮) |  | 個
| 鋼筋續接器，#8(25mm∮)，工地交貨 | 個 | 1
| 安裝費 | 式 | 1
| 工具損耗及另料 | 式 | 1
合 計
鋼筋續接器 #10(32mm∮) |  | 個
| 鋼筋續接器，#10(32mm∮)，工地交貨 | 個 | 1
| 安裝費 | 式 | 1
| 工具損耗及另料 | 式 | 1
合 計
A500 Gr.C 鋼結構(含噴防銹底漆處理等) |  | 公噸
| A500 Gr.C □,B/H型鋼,鋼板-材料(結構用) | 公噸 | 1
| 鋼料訂貨代辦費 | 公噸 | 1
| 繪製施工大樣圖 | 公噸 | 1
| 製作加工 | 公噸 | 1
| 塗裝(噴砂+底漆處理) | 公噸 | 1
| 運輸費 | 公噸 | 1
| 現場吊裝組立(含電焊) | 公噸 | 1
| 剪力釘,螺栓及五金零件 | 公噸 | 1
| 工具損耗及另料 | 式 | 1
合 計
SN400YB 鋼結構(含噴防銹底漆處理等) |  | 公噸
| SN400YB □,B/H型鋼,鋼板-材料(結構用) | 公噸 | 1
| 鋼料訂貨代辦費 | 公噸 | 1
| 繪製施工大樣圖 | 公噸 | 1
| 製作加工 | 公噸 | 1
| 塗裝(噴砂+底漆處理) | 公噸 | 1
| 運輸費 | 公噸 | 1
| 現場吊裝組立(含電焊) | 公噸 | 1
| 剪力釘,螺栓及五金零件 | 公噸 | 1
| 工具損耗及另料 | 式 | 1
合 計
室外鋼構氟碳烤漆 |  | ㎡
| 油漆，底層表面修整，接縫嵌補，磨平及清理 | ㎡ | 1
| 鋼構氟碳烤漆處理(含中塗) | ㎡ | 1
| 施工費 | ㎡ | 1
| 工具損耗及另料 | 式 | 1
合 計
放樣 |  | ㎡
| 板材損耗,杉木 | M3 | 0.16
| 角材損耗,杉木 | M3 | 0.16
| 測量技術員 | 時 | 0.08
| 工具損耗及另料 | 式 | 1
合 計
地下室外牆鋼管鷹架 |  | ㎡
| 施工架，鋼管，框式，折舊 | ㎡ | 1
| 施工架，鋼管，框式，裝拆 | ㎡ | 1
| 工具損耗及另料 | 式 | 1
合 計
外牆鋼管鷹架及安全護網 |  | ㎡
| 施工架，鋼管，框式，折舊 | ㎡ | 1
| 施工架，鋼管，框式，裝拆 | ㎡ | 1
| 施工架，安全護網 | ㎡ | 1
| 工具損耗及另料 | 式 | 1
合 計
重型鋼管排架支撐及工作架 |  | M3
| 外部鋼管鷹架 | M3 | 1
| 支撐鋼管排架 | M3 | 1
| 施工費 | M3 | 1
| 工具損耗及另料 | 式 | 1
合 計
筏基100X100cm 維修人孔 |  | 個
| 模板材料費 | 個 | 1
| 施工及拆除費 | 個 | 1
| 工具損耗及另料 | 式 | 1
合 計
水箱底版下方地坪1:2防水水泥砂漿粉光舖保麗龍 45cmTH(含拆除) |  | ㎡
| 地坪1:2防水水泥砂漿粉光 | ㎡ | 1
| 保麗龍，厚45cm | ㎡ | 1
| 施工費(含拆除) | ㎡ | 1
| 工具損耗及另料 | 式 | 1
合 計
地下室/大底底版防潮層(防水表 A) |  | ㎡
| 自黏式防水毯 1.5mmTH(表面為HDPE雙層貼合) | ㎡ | 1
| 施工費 | ㎡ | 1
| 工具損耗及另料 | 式 | 1
合 計
地下室明挖式外牆(含地下室車道外牆)防水工程(防水表 B) |  | ㎡
| 施工面高壓清洗 | ㎡ | 1
| 二次施工縫清理乾淨、鬆動打除、孔洞修補，以樹脂砂漿加抗裂纖維補強 | ㎡ | 1
| 水泥乳膠接著劑 | ㎡ | 1
| 1:3水泥砂漿粉刷 | ㎡ | 1
| 素地表面裂縫補強 | ㎡ | 1
| 底油 0.2kg/㎡ | ㎡ | 1
| 黏著層 2kg/㎡ | ㎡ | 1
| 塑性防水毯 | ㎡ | 1
| 黏著層 1kg/㎡ | ㎡ | 1
| HDPE導水保護板，高度0.8cm，板重≧550g/㎡ | ㎡ | 1
| 工具損耗及另料 | 式 | 1
合 計
合成鋼板止水帶6mm厚，20cm寬 |  | M
| 地下室四周二次施工縫高壓清洗及接著劑塗佈 | M | 1
| 合成鋼板止水帶6mm厚、20cm寬 | M | 1
| 工具損耗及另料 | 式 | 1
合 計
地下室筏基消防水池、汙水暫存池防水層(防水表 C)+1:2防水水泥砂漿粉光 |  | ㎡
| 蜂窩打除、補平 | ㎡ | 1
| 二次施工縫清理乾淨以複合式防水材加抗裂纖維20cm寬補強 | ㎡ | 1
| 素地表面裂縫補強 | ㎡ | 1
| 底油 0.2kg/㎡ | ㎡ | 1
| 複合式防水材 3.5kg/㎡ | ㎡ | 1
| 水泥乳膠接著劑 | ㎡ | 1
| 1:2防水水泥砂漿粉刷 | ㎡ | 1
| 工具損耗及另料 | 式 | 1
合 計
地下室頂版覆土區防水層(防水表 D)+RC保護層 |  | ㎡
| RC結構層(搗製洩水坡度,整體粉光,木抹刀加壓修飾平整) | ㎡ | 1
| 施工面雜物機械磨除 | ㎡ | 1
| 素地表面裂縫補強 | ㎡ | 1
| 橡膠瀝青防水膠2kg/㎡(二度塗佈)(綠建材) | ㎡ | 1
| 抗根穿刺自黏式防水膜2mmTH(表面HDPE雙層貼合) | ㎡ | 1
| 6cmTH 210kg/c㎡混凝土墊層(含熔接鋼線網20cmx20cmx0.8cm等) | ㎡ | 1
| 隨打整平(搗製洩水坡度) | ㎡ | 1
| 工具損耗及另料 | 式 | 1
合 計
地下室頂版覆土區牆面防水層(高度≧覆土面10cm)(防水表 D) |  | M
| 1:3水泥砂漿粉刷 | ㎡ | 0.3
| 牆角處樹脂砂漿粉刷滾圓角 | M | 1
| 底油 0.2kg/㎡ | M | 1
| 複合式防水材(加抗裂纖維)2.5kg/㎡ | M | 1
| 水泥乳膠接著劑 | M | 1
| 1:2防水水泥砂漿粉刷 | ㎡ | 0.3
| 工具損耗及另料 | 式 | 1
合 計
地下室頂版面磚區防水層(防水表 E)+RC保護層 |  | ㎡
| RC結構層(搗製洩水坡度,整體粉光,木抹刀加壓修飾平整) | ㎡ | 1
| 施工面雜物機械磨除 | ㎡ | 1
| 素地表面裂縫補強 | ㎡ | 1
| 橡膠瀝青防水膠 2kg/㎡(二度塗佈)(綠建材) | ㎡ | 1
| 自黏式防水膜2mmTH(表面HDPE雙層貼合) | ㎡ | 1
| 6cmTH 210kg/c㎡混凝土墊層(含熔接鋼線網20cmx20cmx0.8cm等) | ㎡ | 1
| 隨打整平(搗製洩水坡度) | ㎡ | 1
| 每3M見方鋸縫1cm寬2cm深填PU | ㎡ | 1
| 工具損耗及另料 | 式 | 1
合 計
地下室頂版面磚區牆面收邊防水層(高度≦30cm)(防水表 E) |  | M
| 1:3水泥砂漿粉刷 | ㎡ | 0.3
| 牆角處樹脂砂漿粉刷滾圓角 | M | 1
| 底油 0.2kg/㎡ | M | 1
| 複合式防水材(加抗裂纖維)2.5kg/㎡ | M | 1
| 水泥乳膠接著劑 | M | 1
| 1:2防水水泥砂漿粉刷 | ㎡ | 0.3
| 工具損耗及另料 | 式 | 1
合 計
露台、屋頂平台防水隔熱層(防水表 F)+RC保護層 |  | ㎡
| RC結構層(搗製洩水坡度,整體粉光,木抹刀加壓修飾平整) | ㎡ | 1
| 施工面雜物機械磨除 | ㎡ | 1
| 素地表面裂縫補強 | ㎡ | 1
| 橡膠瀝青防水膠 2kg/㎡(二度塗佈)(綠建材) | ㎡ | 1
| 自黏式防水膜2mmTH(表面HDPE雙層貼合) | ㎡ | 1
| PS隔熱板 3.5cmTH | ㎡ | 1
| 濾水布 1mmTH | ㎡ | 1
| 8~10cmTH 210kg/c㎡混凝土墊層(含熔接鋼線網20cmx20cmx0.8cm等) | ㎡ | 1
| 整體粉光(搗製洩水坡度) | ㎡ | 1
| 每3M見方鋸縫1cm寬2cm深填PU | ㎡ | 1
| 工具損耗及另料 | 式 | 1
合 計
露台、屋頂平台牆面收邊防水層(高度≦30cm)(防水表 F) |  | M
| 1:3水泥砂漿粉刷 | ㎡ | 0.3
| 牆角處樹脂砂漿粉刷滾圓角 | M | 1
| 底油 0.2kg/㎡ | M | 1
| 複合式防水材(加抗裂纖維)2.5kg/㎡ | M | 1
| 水泥乳膠接著劑 | M | 1
| 1:2防水水泥砂漿粉刷 | ㎡ | 0.3
| 工具損耗及另料 | 式 | 1
合 計
屋頂鉛製排水盤 30X30cmX1.5mm(防水表 F) |  | 個
| 鉛製排水盤 30X30cmX1.5mmTH | 個 | 1
| 固定件及螺栓(含單液PU填縫膠) | 個 | 1
| 施工費 | 個 | 1
| 工具損耗及另料 | 式 | 1
合 計
屋頂基座/管道間防水層(防水表 G) |  | ㎡
| 施工面粉塵清理 | ㎡ | 1
| 牆角處樹脂砂漿粉刷滾圓角 | ㎡ | 1
| 底油 0.2kg/㎡ | ㎡ | 1
| 複合式防水材(抗裂纖維網) 2.5kg/㎡ | ㎡ | 1
| 水泥乳膠接著劑 | ㎡ | 1
| 1:2防水水泥砂漿粉刷 | ㎡ | 1
| 自潔耐候淺灰色隔熱漆 | ㎡ | 1
| 工具損耗及另料 | 式 | 1
合 計
屋突(機房/樓梯間)頂版防水隔熱層(防水表 H) |  | ㎡
| RC結構層(搗製洩水坡度,整體粉光,木抹刀加壓修飾平整) | ㎡ | 1
| 施工面雜物機械磨除 | ㎡ | 1
| 素地表面裂縫補強 | ㎡ | 1
| 牆角處樹脂砂漿粉刷滾圓角 | ㎡ | 1
| 底油 0.2kg/㎡ | ㎡ | 1
| 複合式防水材(抗裂纖維網) 2.5kg/㎡ | ㎡ | 1
| 水泥乳膠接著劑 | ㎡ | 1
| 1:2防水水泥砂漿粉刷 | ㎡ | 1
| 自潔耐候淺灰色隔熱漆 | ㎡ | 1
| 工具損耗及另料 | 式 | 1
合 計
陽台地坪及RC牆防水層(H=30cm)(防水表 J) |  | ㎡
| 施工面粉塵清理 | ㎡ | 1
| 底油 0.2kg/㎡ | ㎡ | 1
| 複合式防水材2.5kg/㎡牆面與地坪交接處20cm寬補強(內襯聚脂纖維布) | ㎡ | 1
| 水泥乳膠接著劑 | ㎡ | 1
| 工具損耗及另料 | 式 | 1
合 計
陽台門檻L型角鐵斷水處理(含固定填縫膠)(防水表 J) |  | M
| L型鍍鋅角鐵 4cmx4cmx1.5mm | M | 1
| 單液PU+不銹鋼螺絲固定件 | M | 1
| 施工費 | M | 1
| 工具損耗及另料 | 式 | 1
合 計
介護浴室/廁所/茶水間/污物室/配膳室地坪及RC牆防水層(介護浴室H=240cm、廁所/茶水間/污物室/配膳室H=120cm)(防水表 K) |  | ㎡
| 施工面粉塵清理 | ㎡ | 1
| 底油 0.2kg/㎡ | ㎡ | 1
| 複合式防水材2.5kg/㎡牆面與地坪交接處20cm寬補強(內襯聚脂纖維布) | ㎡ | 1
| 水泥乳膠接著劑 | ㎡ | 1
| 工具損耗及另料 | 式 | 1
合 計
介護浴室/廁所/茶水間/污物室/配膳室輕隔間牆防水層(介護浴室H=240cm、廁所/茶水間/污物室/配膳室H=120cm)(防水表 K) |  | ㎡
| 牆面直角接縫處單液PU填縫 | ㎡ | 1
| 施工面粉塵清理 | ㎡ | 1
| 底油 0.2kg/㎡ | ㎡ | 1
| 複合式防水材2.5kg/㎡輕隔間牆面與地坪交接處20cm寬補強(內襯聚脂纖維布) | ㎡ | 1
| 工具損耗及另料 | 式 | 1
合 計
花台內部防水層(防水表 L) |  | ㎡
| 施工面粉塵清理 | ㎡ | 1
| 底油 0.2kg/㎡ | ㎡ | 1
| 複合式防水材(抗裂纖維網) 2.5kg/㎡ | ㎡ | 1
| 水泥乳膠接著劑 | ㎡ | 1
| 1:2防水水泥砂漿粉刷 | ㎡ | 1
| 工具損耗及另料 | 式 | 1
合 計
外牆門窗框四周50cm防水層(防水表 N) |  | M
| 窗框四周水泥砂漿填實 | M | 1
| 底油 0.2kg/㎡ | M | 1
| 複合式防水材 1.5kg/㎡ | M | 1
| 防水材周邊填縫(窗框骨料與砂漿接縫處) | M | 1
| 水泥乳膠接著劑 | M | 1
| 窗框四周塞水路填silicone | M | 1
| 工具損耗及另料 | 式 | 1
合 計
自來水箱無毒防水塗膜工程(防水表 O) |  | ㎡
| 蜂窩打除、補平 | ㎡ | 1
| 二次施工縫清理乾淨以複合式防水材家抗裂纖維20cm寬補強 | ㎡ | 1
| 素地表面裂縫補強 | ㎡ | 1
| 底油 0.2kg/㎡ | ㎡ | 1
| 無毒性複合式防水材 3.5kg/㎡ | ㎡ | 1
| 水泥乳膠接著劑 | ㎡ | 1
| 工具損耗及另料 | 式 | 1
合 計
水箱複合型水膨脹性止水條(CJ-0725-3K) |  | M
| 水箱複合型膨脹性止水條(CJ-0725-3K) | M | 1
| 施工費 | M | 1
| 工具損耗及另料 | 式 | 1
合 計
地下連通道新舊結構體交接防水處理(防水表 P) |  | M
| 舊有結構體續接面高壓清洗、塗刷接著劑 | M | 1
| 水膨脹橡膠止水條 1cmx2cm(每30cm鋼釘固定) | M | 2
| 工具損耗及另料 | 式 | 1
合 計
地下車道牆與舊結構牆間二次施工縫防水加強處理(防水表 P) |  | M
| 舊有結構體續接面高壓清洗、塗刷接著面 | M | 1
| 防水加強處理 | M | 1
| 工具損耗及另料 | 式 | 1
合 計
外牆1:2防水水泥砂漿打底貼磁磚 45X195mm |  | ㎡
| 外牆1:2防水水泥砂漿打底 | ㎡ | 1
| 磁磚 45x195mm | ㎡ | 1
| 卜特蘭水泥，第1型水泥，袋裝，工地交貨 | 包 | 0.12
| 磁磚舖貼工 | 時 | 1.2
| 泥水小工 | 時 | 1
| 礦物填縫料 | ㎡ | 1
| 面磚或石材接著劑 | ㎡ | 1
| 工具損耗及另料 | 式 | 1
合 計
外牆1:2防水水泥砂漿粉光刷仿清水塗料 |  | ㎡
| 1:2防水水泥底層砂漿粉光 | ㎡ | 1
| 基面清理研磨-去除表面附著的灰塵、髒污、及外來附著物 | ㎡ | 1
| 下地調整-專用高分子水泥調整 | ㎡ | 1
| 細部整理-細部研磨、清理 | ㎡ | 1
| 下塗-滲透型底漆 | ㎡ | 1
| 中塗-水性矽樹脂透明保護漆 | ㎡ | 1
| PG系統無機顏料合色塗裝(3道) | ㎡ | 1
| 上塗-水性矽樹脂透明保護漆 | ㎡ | 1
| 工具損耗及另料 | 式 | 1
合 計
外牆1:2防水水泥砂漿粉光刷天然礦物塗料 |  | ㎡
| 1:2防水水泥底層砂漿粉光 | ㎡ | 1
| 素面處理 | ㎡ | 1
| 室外細紋理塗料 0.4kg/㎡ | kg | 0.4
| 室外礦物塗料 0.2kg/㎡ | kg | 0.2
| 塗料施工 | ㎡ | 1
| 保護與清潔 | ㎡ | 1
| 工具損耗及另料 | 式 | 1
合 計
外牆1:2防水水泥砂漿打底抿2分石子 |  | ㎡
| 外牆1:2防水水泥砂漿打底 | ㎡ | 1
| 卜特蘭水泥，第1型水泥，袋裝，工地交貨 | 包 | 0.18
| 抿石子，2分石 | ㎡ | 1
| 礦物填縫料 | ㎡ | 1
| 泥水工 | 時 | 0.8
| 洗石工 | 時 | 0.8
| 泥水小工 | 時 | 0.7
| 工具損耗及另料 | 式 | 1
合 計
屋頂1:2防水水泥砂漿粉光 |  | ㎡
| 水泥砂漿，1:2，第1類水泥 | M3 | 0.03
| 防水劑 水泥墁料用 | 式 | 1
| 粉刷工 | 時 | 1.42
| 小工 | 時 | 1.2
| 工具損耗及另料 | 式 | 1
合 計
室外平頂1:2防水水泥砂漿粉光刷仿清水塗料 |  | ㎡
| 1:2防水水泥底層砂漿粉光 | ㎡ | 1
| 基面清理研磨-去除表面附著的灰塵、髒污、及外來附著物 | ㎡ | 1
| 下地調整-專用高分子水泥調整 | ㎡ | 1
| 細部整理-細部研磨、清理 | ㎡ | 1
| 下塗-滲透型底漆 | ㎡ | 1
| 中塗-水性矽樹脂透明保護漆 | ㎡ | 1
| PG系統無機顏料合色塗裝(3道) | ㎡ | 1
| 上塗-水性矽樹脂透明保護漆 | ㎡ | 1
| 工具損耗及另料 | 式 | 1
合 計
室外平頂輕鋼暗架9mm抗水纖維板天花刷仿清水塗料 |  | ㎡
| 輕鋼架系統，45*19*0.6mm | ㎡ | 1
| 吊筋及五金零配件，2分圓鐵吊筋 | ㎡ | 1
| 抗水纖維石膏板(GBR(S))，4'*6'*9mm | ㎡ | 1
| 材料損耗 | ㎡ | 1
| 組裝工資 | ㎡ | 1
| 批土填縫工資 | ㎡ | 1
| 搬運清潔工資 | ㎡ | 1
| 基面清理研磨-去除表面附著的灰塵、髒污、及外來附著物 | ㎡ | 1
| 下地調整-專用高分子水泥調整 | ㎡ | 1
| 細部整理-細部研磨、清理 | ㎡ | 1
| 下塗-滲透型底漆 | ㎡ | 1
| 中塗-水性矽樹脂透明保護漆 | ㎡ | 1
| PG系統無機顏料合色塗裝(3道) | ㎡ | 1
| 上塗-水性矽樹脂透明保護漆 | ㎡ | 1
| 工具損耗及另料 | 式 | 1
合 計
風除室平頂輕鋼暗架3t氟碳烤漆鋁板天花 |  | ㎡
| 鋁合金框架框料含氟碳烤漆 | ㎡ | 1
| 氟碳烤漆鋁板，厚度3t(黃色/灰色) | ㎡ | 1
| 預埋繫件組(鐵製品) | 式 | 1
| 防水膠條、結構矽膠填縫料 | ㎡ | 1
| 材料運輸,包裝及現場防護費用 | ㎡ | 1
| 系統安裝 | ㎡ | 1
| 工具損耗及另料 | 式 | 1
合 計
CW-01 風除室6+6mm膠合熱增強微反射玻璃帷幕門窗800X300cm(含自動門機等) |  | 樘
| 6+6mm 膠合熱增強微反射玻璃 | 樘 | 1
| 鋁合金框料含氟碳烤漆 | 樘 | 1
| 鋁合金框料加工 | 樘 | 1
| 雙開門電動五金組 | 樘 | 1
| 單開門五金組 | 樘 | 2
| 預埋繫件組 | 樘 | 1
| 防水填縫工程 | 樘 | 1
| 單元組裝 | 樘 | 1
| 系統安裝 | 樘 | 1
| 工具損耗及另料 | 式 | 1
合 計
CW-02 風除室6+6mm膠合熱增強微反射玻璃帷幕門窗1100X300cm(含自動門機,10cmH警示帶等) |  | 樘
| 6+6mm 膠合熱增強微反射玻璃 | 樘 | 1
| 10cmH 玻璃警示帶 | M | 11
| 鋁合金框料含氟碳烤漆 | 樘 | 1
| 鋁合金框料加工 | 樘 | 1
| 雙開門電動五金組 | 樘 | 1
| 單開門五金組 | 樘 | 2
| 預埋繫件組 | 樘 | 1
| 防水填縫工程 | 樘 | 1
| 單元組裝 | 樘 | 1
| 系統安裝 | 樘 | 1
| 工具損耗及另料 | 式 | 1
合 計
CW-03 風除室側邊6+6mm膠合熱增強微反射玻璃帷幕窗418X300cm(含自動門機,10cmH警示帶等) |  | 樘
| 6+6mm 膠合熱增強微反射玻璃 | 樘 | 1
| 10cmH 玻璃警示帶 | M | 4.2
| 鋁合金框料含氟碳烤漆 | 樘 | 1
| 鋁合金框料加工 | 樘 | 1
| 雙開門電動五金組 | 樘 | 1
| 預埋繫件組 | 樘 | 1
| 防水填縫工程 | 樘 | 1
| 單元組裝 | 樘 | 1
| 系統安裝 | 樘 | 1
| 工具損耗及另料 | 式 | 1
合 計
CW-04 風除室側邊6+6mm膠合熱增強微反射玻璃帷幕窗418X300cm(含10cmH警示帶等) |  | 樘
| 6+6mm 膠合熱增強微反射玻璃 | 樘 | 1
| 10cmH 玻璃警示帶 | M | 4.2
| 鋁合金框料含氟碳烤漆 | 樘 | 1
| 鋁合金框料加工 | 樘 | 1
| 預埋繫件組 | 樘 | 1
| 防水填縫工程 | 樘 | 1
| 單元組裝 | 樘 | 1
| 系統安裝 | 樘 | 1
| 工具損耗及另料 | 式 | 1
合 計
外牆6+6mm膠合熱增強微反射玻璃帷幕 |  | ㎡
| 6+6mm 膠合熱增強微反射玻璃 | ㎡ | 1
| 鋁合金框料含氟碳烤漆 | ㎡ | 1
| 鋁合金框料加工 | ㎡ | 1
| 預埋繫件組 | ㎡ | 1
| 防水填縫工程 | ㎡ | 1
| 單元組裝 | ㎡ | 1
| 系統安裝 | ㎡ | 1
| 工具損耗及另料 | 式 | 1
合 計
外牆6+6mm膠合熱增強微反射玻璃帷幕(含背襯烤漆鋁板) |  | ㎡
| 6+6mm 膠合熱增強微反射玻璃 | ㎡ | 1
| 鋁合金框料含氟碳烤漆 | ㎡ | 1
| 鋁合金框料加工 | ㎡ | 1
| 2t氟碳烤漆鋁板背襯板 | ㎡ | 1
| 預埋繫件組 | ㎡ | 1
| 防水填縫工程 | ㎡ | 1
| 單元組裝 | ㎡ | 1
| 系統安裝 | ㎡ | 1
| 工具損耗及另料 | 式 | 1
合 計
外牆烤漆鋁合金滴水板 |  | M
| 烤漆鋁合金滴水板 | M | 1
| 五金及固定鐵件 | 式 | 1
| 施工費 | M | 1
| 工具損耗及另料 | 式 | 1
合 計
屋面複層彩色鋼板系統(防火半小時)(含屋脊,山牆,簷口收邊板) |  | ㎡
| 屋面複層彩色鋼板(屋面板 t=0.58mm+底板 =0.42mm)(0.5hr防火時效)(含2"100K 岩棉) | ㎡ | 1
| 收邊鋼板及固定座，螺栓等另料 | ㎡ | 1
| 斜屋脊及山牆收邊板 | 式 | 1
| 運輸吊運費 | 式 | 1
| 組裝及安裝工資 | ㎡ | 1
| 工具損耗及另料 | 式 | 1
合 計
屋面外飾2.5t烤漆鋁板(含C型鋼,Silicone) |  | M
| C型槽鋼及鋁擠型(含固定鐵件) | M | 1
| 氟碳烤漆鋁板 2.5t | M | 1
| 熱浸鍍鋅槽鋼 | 式 | 1
| 五金及固定鐵件 | 式 | 1
| 耐候型矽膠填縫料 | 式 | 1
| 施工費 | ㎡ | 1
| 工具損耗及另料 | 式 | 1
合 計
TYPE"A"雙面單層防潮石膏板隔間牆(一般空間)(1hr防火) (H≦5M) |  | ㎡
| 輕鋼架(含開口補強)，92*35*1.0mm@40cm | ㎡ | 1
| 防潮石膏板(GBS)，4'*6'*15mm | ㎡ | 2
| 24K玻璃棉，2" | ㎡ | 1
| 材料損耗 | ㎡ | 1
| 組裝工資 | ㎡ | 1
| 補紙及批土工資 | ㎡ | 2
| 清潔搬運工資 | ㎡ | 1
| 工具損耗及另料 | 式 | 1
合 計
TYPE"B"雙面單層抗水纖維石膏板隔間牆(潮濕空間)(1hr防火)(H≦5M) |  | ㎡
| 輕鋼架(含開口補強)，92*35*1.0mm@30cm | ㎡ | 1
| 抗水纖維石膏板(GBF(S))，4'*6'*15mm | ㎡ | 2
| 24K玻璃棉，2" | ㎡ | 1
| 材料損耗 | ㎡ | 1
| 組裝工資 | ㎡ | 1
| 補紙及批土工資 | ㎡ | 2
| 清潔搬運工資 | ㎡ | 1
| 工具損耗及另料 | 式 | 1
合 計
TYPE"C"雙面單層防潮石膏板+管道間石膏板隔間牆(一般管道空間)(1hr防火)(H≦5M) |  | ㎡
| 輕鋼架(含開口補強)，92*35*1.0mm@60cm | ㎡ | 1
| 防潮石膏板(GBS)，4'*6'*15mm | ㎡ | 1
| 管道間(鋁箔)石膏板(GBF(S))，1" | ㎡ | 1
| 24K玻璃棉，2" | ㎡ | 1
| 材料損耗 | ㎡ | 1
| 組裝工資 | ㎡ | 1
| 補紙及批土工資 | ㎡ | 1
| 清潔搬運工資 | ㎡ | 1
| 工具損耗及另料 | 式 | 1
合 計
TYPE"C1"雙面單層防潮石膏板+管道間石膏板隔間牆(一般管道空間)(1hr防火)(H≦7M) |  | ㎡
| 輕鋼架(含開口補強)，92*35*1.0mm@60cm | ㎡ | 1
| 防潮石膏板(GBS)，4'*6'*15mm | ㎡ | 1
| 管道間(鋁箔)石膏板(GBF(S))，1" | ㎡ | 1
| 24K玻璃棉，2" | ㎡ | 1
| 材料損耗 | ㎡ | 1
| 組裝工資 | ㎡ | 1
| 補紙及批土工資 | ㎡ | 1
| 清潔搬運工資 | ㎡ | 1
| 工具損耗及另料 | 式 | 1
合 計
TYPE"D"雙面單層抗水纖維石膏板+管道間石膏板隔間牆(潮濕管道空間)(1hr防火) (H≦5M) |  | ㎡
| 輕鋼架(含開口補強)，92*35*1.0mm@60cm+65*35*1.0mm@60cm | ㎡ | 1
| 抗水纖維石膏板(GBF(S))，4'*6'*15mm | ㎡ | 1
| 管道間(鋁箔)石膏板(GBF(S))，1" | ㎡ | 1
| 24K玻璃棉，2" | ㎡ | 1
| 材料損耗 | ㎡ | 1
| 組裝工資 | ㎡ | 1
| 補紙及批土工資 | ㎡ | 1
| 清潔搬運工資 | ㎡ | 1
| 工具損耗及另料 | 式 | 1
合 計
TYPE"E"單層防潮石膏板隔間牆(一般空間)(H≦5M) |  | ㎡
| 輕鋼架(含開口補強)，92*35*1.0mm@40cm | ㎡ | 1
| 防潮石膏板(GBS)，4'*6'*15mm | ㎡ | 1
| 材料損耗 | ㎡ | 1
| 組裝工資 | ㎡ | 1
| 補紙及批土工資 | ㎡ | 1
| 清潔搬運工資 | ㎡ | 1
| 工具損耗及另料 | 式 | 1
合 計
TYPE"F"單面單層抗水纖維石膏板隔間牆(潮濕空間)(H≦5M) |  | ㎡
| 輕鋼架(含開口補強)，92*35*1.0mm@30cm | ㎡ | 1
| 抗水纖維石膏板(GBF(S))，4'*6'*15mm | ㎡ | 1
| 材料損耗 | ㎡ | 1
| 組裝工資 | ㎡ | 1
| 補紙及批土工資 | ㎡ | 1
| 清潔搬運工資 | ㎡ | 1
| 工具損耗及另料 | 式 | 1
合 計
平頂輕鋼明架2'X2'烤漆鋁板天花 |  | ㎡
| 輕鋼架系統，24㎜寬架T-BAR | ㎡ | 1
| 五金零配件，＃12鍍鋅鐵線吊筋 | ㎡ | 1
| 明架方塊鋁板，2'*2'*0.6mm | ㎡ | 1
| 材料損耗 | ㎡ | 1
| 組裝工資 | ㎡ | 1
| 搬運清潔工資 | ㎡ | 1
| 工具損耗及另料 | 式 | 1
合 計
平頂輕鋼暗架12mmTH防潮石膏板天花刷乳膠漆(一底二面) |  | ㎡
| 輕鋼架系統，45*19*0.6mm | ㎡ | 1
| 吊筋及五金零配件，2分圓鐵吊筋 | ㎡ | 1
| 防潮石膏板(GBS)，4'*6'*12mm | ㎡ | 1
| 材料損耗 | ㎡ | 1
| 組裝工資 | ㎡ | 1
| 批土填縫工資 | ㎡ | 1
| 搬運清潔工資 | ㎡ | 1
| 刷乳膠漆(一底二面)(全批土) | ㎡ | 1
| 工具損耗及另料 | 式 | 1
合 計
平頂輕鋼暗架12mmTH防潮石膏板天花刷防霉乳膠漆(一底二面) |  | ㎡
| 輕鋼架系統，45*19*0.6mm | ㎡ | 1
| 吊筋及五金零配件，2分圓鐵吊筋 | ㎡ | 1
| 防潮石膏板(GBS)，4'*6'*12mm | ㎡ | 1
| 材料損耗 | ㎡ | 1
| 組裝工資 | ㎡ | 1
| 批土填縫工資 | ㎡ | 1
| 搬運清潔工資 | ㎡ | 1
| 刷防霉乳膠漆(一底二面)(全批土) | ㎡ | 1
| 工具損耗及另料 | 式 | 1
合 計
平頂輕鋼半明架2'X2'X15mm岩棉板天花 |  | ㎡
| 輕鋼架系統，14.5㎜窄架 | ㎡ | 1
| 五金零配件，＃12鍍鋅鐵線吊筋 | ㎡ | 1
| 半明架岩棉板，2'*2'*15mm(Artic) | ㎡ | 1
| 材料損耗 | ㎡ | 1
| 組裝工資 | ㎡ | 1
| 搬運清潔工資 | ㎡ | 1
| 工具損耗及另料 | 式 | 1
合 計
平頂貼木絲水泥吸音板 25mmTH |  | ㎡
| 平頂清潔處理 | ㎡ | 1
| 木絲水泥吸音板，3'*6'*25mm | ㎡ | 1
| 固定五金及配件 | ㎡ | 1
| 材料損耗 | ㎡ | 1
| 組裝工資 | ㎡ | 1
| 清潔搬運工資 | ㎡ | 1
| 工具損耗及另料 | 式 | 1
合 計
平頂1:3水泥砂漿粉光刷乳膠漆(一底二面) |  | ㎡
| 平頂1:3水泥砂漿粉光 | ㎡ | 1
| 刷乳膠漆(一底二面)(全批土) | ㎡ | 1
| 工具損耗及另料 | 式 | 1
合 計
平頂1:3水泥砂漿粉光刷防霉乳膠漆(一底二面) |  | ㎡
| 平頂1:3水泥砂漿粉光 | ㎡ | 1
| 刷防霉乳膠漆(一底二面)(全批土) | ㎡ | 1
| 工具損耗及另料 | 式 | 1
合 計
平頂1:3水泥砂漿粉光刷水泥漆(一底二面) |  | ㎡
| 平頂1:3水泥砂漿粉光 | ㎡ | 1
| 刷水泥漆(一底二面)(全批土) | ㎡ | 1
| 工具損耗及另料 | 式 | 1
合 計
大廳平頂輕鋼暗架烤漆鋁障板天花(含內部平頂刷漆) |  | ㎡
| 輕鋼架系統，40*28*0.8mm | ㎡ | 1
| 吊筋及五金零配件，2分圓鐵吊筋 | ㎡ | 1
| 垂直型鋁障板，W30*H150*0.5mm@30cm | ㎡ | 1
| 材料損耗 | ㎡ | 1
| 組裝工資 | ㎡ | 1
| 搬運清潔工資 | ㎡ | 1
| 內部刷黑漆(一底二面)(全批土) | ㎡ | 1
| 工具損耗及另料 | 式 | 1
合 計
B式側邊型木作燈槽(含塗裝) |  | M
| 木角材，柳安木，3.6X4.2cm | M | 1
| 夾板，普通，厚18mm | ㎡ | 0.9
| 實木面塗裝，1.8x0.9cm | M | 1
| 洋釘，鐵線 | 式 | 1
| 施工費 | 式 | 1
| 刷乳膠漆(一底二度)(含批土) | M | 1
| 工具損耗及另料 | 式 | 1
合 計
C式木作側邊型燈槽+木作窗簾盒(含塗裝) |  | M
| 木角材，柳安木，3.6X4.2cm(雙排) | M | 1
| 夾板，普通，厚18mm | ㎡ | 1.3
| 實木面塗裝，1.8x0.9cm | M | 1
| 洋釘，鐵線 | 式 | 1
| 施工費 | 式 | 1
| 刷乳膠漆(一底二度)(含批土) | M | 1
| 工具損耗及另料 | 式 | 1
合 計
D式側邊型木作燈槽(含塗裝) |  | M
| 木角材，柳安木，3.6X4.2cm | M | 1
| 夾板，普通，厚18mm | ㎡ | 1.1
| 實木面塗裝，1.8x0.9cm | M | 1
| 洋釘，鐵線 | 式 | 1
| 施工費 | 式 | 1
| 刷乳膠漆(一底二度)(含批土) | M | 1
| 工具損耗及另料 | 式 | 1
合 計
E式中央型木作燈槽(含塗裝) |  | M
| 木角材，柳安木，3.6X4.2cm | M | 1
| 夾板，普通，厚18mm | ㎡ | 1.3
| 實木面塗裝，1.8x0.9cm | M | 1
| 洋釘，鐵線 | 式 | 1
| 施工費 | 式 | 1
| 刷乳膠漆(一底二度)(含批土) | M | 1
| 工具損耗及另料 | 式 | 1
合 計
A式2t烤漆鋁板窗簾盒 |  | M
| 暗架天花板材塗裝(含C槽鋼) | M | 1
| 五金配件及固定件 | 式 | 1
| 施工費 | 式 | 1
| 工具損耗及另料 | 式 | 1
合 計
平頂輕鋼暗架隱藏式檢修口 60X60cm |  | 個
| 輕鋼架，45*19*0.6mm | 個 | 1
| 五金零配件，2分圓鐵吊筋 | 個 | 1
| 防潮石膏板(GBS)，4'*6'*12mm | 個 | 1
| 鋁合金框架(無框式)，60*60cm | 個 | 1
| 材料損耗 | 個 | 1
| 組裝工資 | 個 | 1
| 清潔搬運工資 | 個 | 1
| 填縫處 矽利康填縫 | 個 | 1
| 工具損耗及另料 | 式 | 1
合 計
牆面1:3水泥砂漿粉光刷乳膠漆(一底二面) |  | ㎡
| 牆面1:3水泥砂漿粉光 | ㎡ | 1
| 刷乳膠漆(一底二面)(全批土) | ㎡ | 1
| 工具損耗及另料 | 式 | 1
合 計
牆面刷乳膠漆(一底二面) |  | ㎡
| 牆面表面清潔處理 | ㎡ | 1
| 刷乳膠漆(一底二面)(全批土) | ㎡ | 1
| 工具損耗及另料 | 式 | 1
合 計
牆面貼木絲水泥吸音板 25mmTH |  | ㎡
| 木絲水泥吸音板，3'*6'*25mm(耐燃一級) | ㎡ | 1
| 帽型槽鋼，19*72*0.6mm @45cm | ㎡ | 1
| 固定五金及配件 | ㎡ | 1
| 材料損耗 | ㎡ | 1
| 組裝工資 | ㎡ | 1
| 清潔搬運工資 | ㎡ | 1
| 工具損耗及另料 | 式 | 1
合 計
牆面1:2防水水泥砂漿打底貼30X60cm透心石英磚(含導角處理) |  | ㎡
| 牆面1:2防水水泥砂漿打底 | ㎡ | 1
| 石英磚，30X60cm，透心(含導角處理) | ㎡ | 1
| 卜特蘭水泥，第1型水泥，袋裝，工地交貨 | 包 | 0.12
| 磁磚舖貼工 | 時 | 1.2
| 泥水小工 | 時 | 1
| 礦物填縫料 | ㎡ | 1
| 面磚或石材接著劑 | ㎡ | 1
| 工具損耗及另料 | 式 | 1
合 計
牆面貼30X60cm透心石英磚(含導角處理) |  | ㎡
| 石英磚，30X60cm，透心(含導角處理) | ㎡ | 1
| 輕隔間專用黏著劑 | ㎡ | 1
| 輕隔間專用填縫劑 | ㎡ | 1
| 磁磚舖貼工 | 時 | 1.2
| 泥水小工 | 時 | 1
| 工具損耗及另料 | 式 | 1
合 計
牆面1:3水泥砂漿粉光刷水泥漆(一底二面) |  | ㎡
| 牆面1:3水泥砂漿粉光 | ㎡ | 1
| 刷水泥漆(一底二面)(全批土) | ㎡ | 1
| 工具損耗及另料 | 式 | 1
合 計
水箱牆面1:2防水水泥砂漿打底貼20X20cm釉面磚 |  | ㎡
| 牆面1:2防水水泥砂漿打底 | ㎡ | 1
| 釉面磚，20X20cm | ㎡ | 1
| 卜特蘭水泥，第1型水泥，袋裝，工地交貨 | 包 | 0.12
| 磁磚舖貼工 | 時 | 1
| 泥水小工 | 時 | 0.9
| 礦物填縫料 | ㎡ | 1
| 面磚或石材接著劑 | ㎡ | 1
| 工具損耗及另料 | 式 | 1
合 計
PVC上捲10cm壓條 TH=0.5cm |  | M
| PVC上捲10cm壓條 TH=0.5cm | M | 1
| PVC接著劑 | 式 | 1
| 施工費 | 式 | 1
| 工具損耗及另料 | 式 | 1
合 計
10cmH 環氧樹脂踢腳(含滾圓角) |  | M
| 施工前表面處理 | M | 1
| 滾圓角 | M | 1
| 底漆 | M | 1
| 刷EPOXY面漆 (二道) | M | 1
| 工具損耗及另料 | 式 | 1
合 計
地坪1:3水泥砂漿打底貼60X60cm磁磚 |  | ㎡
| 地坪1:3水泥砂漿打底 | ㎡ | 1
| 磁磚，60X60cm | ㎡ | 1
| 卜特蘭水泥，第1型水泥，袋裝，工地交貨 | 包 | 0.12
| 磁磚舖貼工 | 時 | 1.1
| 泥水小工 | 時 | 1
| 礦物填縫料 | ㎡ | 1
| 面磚或石材接著劑 | ㎡ | 1
| 工具損耗及另料 | 式 | 1
合 計
地坪整體粉光+3mmTH自平式水泥鋪2mmTH PVC無縫地毯(激光系列) |  | ㎡
| 整體粉光 | ㎡ | 1
| 自平式水泥 3mmTH | ㎡ | 1
| PVC無縫地毯 2mmTH(激光系列) | ㎡ | 1
| 施工黏著劑 | ㎡ | 1
| 施工費 | ㎡ | 1
| 工具損耗及另料 | 式 | 1
合 計
地坪1:3水泥砂漿打底貼30X30cm止滑石英磚 |  | ㎡
| 地坪1:3水泥砂漿打底 | ㎡ | 1
| 石英磚，30X30cm，止滑 | ㎡ | 1
| 卜特蘭水泥，第1型水泥，袋裝，工地交貨 | 包 | 0.12
| 磁磚舖貼工 | 時 | 1.1
| 泥水小工 | 時 | 1
| 礦物填縫料 | ㎡ | 1
| 面磚或石材接著劑 | ㎡ | 1
| 工具損耗及另料 | 式 | 1
合 計
地坪整體粉光塗5mmTH環氧樹脂耐磨材(麻面) |  | ㎡
| 整體粉光,木抹刀加壓修飾平整 | ㎡ | 1
| 施工面雜物機械磨除(粗) | ㎡ | 1
| 接著封塞劑 0.2kg/㎡ | ㎡ | 1
| 樹脂砂漿層 8kg/㎡ | M | 1
| 環氧樹脂批塗層 0.3kg/㎡ | ㎡ | 1
| 耐候耐磨地坪面漆層 0.4kg/㎡(健康綠建材) | ㎡ | 1
| 工具損耗及另料 | 式 | 1
合 計
地坪1:2防水水泥砂漿打底貼60X60cm止滑石英磚,C.S.R.(防滑係數)≧0.9 |  | ㎡
| 地坪1:2防水水泥砂漿打底 | ㎡ | 1
| 石英磚，60X60cm，止滑,C.S.R.(防滑係數)≧0.9 | ㎡ | 1
| 卜特蘭水泥，第1型水泥，袋裝，工地交貨 | 包 | 0.12
| 磁磚舖貼工 | 時 | 1.1
| 泥水小工 | 時 | 1
| 礦物填縫料 | ㎡ | 1
| 面磚或石材接著劑 | ㎡ | 1
| 工具損耗及另料 | 式 | 1
合 計
地坪1:2防水水泥砂漿打底貼30X30cm止滑石英磚,C.S.R.(防滑係數)≧0.9 |  | ㎡
| 地坪1:2防水水泥砂漿打底 | ㎡ | 1
| 石英磚，30X30cm，止滑,C.S.R.(防滑係數)≧0.9 | ㎡ | 1
| 卜特蘭水泥，第1型水泥，袋裝，工地交貨 | 包 | 0.12
| 磁磚舖貼工 | 時 | 1.1
| 泥水小工 | 時 | 1
| 礦物填縫料 | ㎡ | 1
| 面磚或石材接著劑 | ㎡ | 1
| 工具損耗及另料 | 式 | 1
合 計
陽台,露台地坪1:2防水水泥砂漿打底貼12.5X60cm止滑木紋磚,C.S.R.(防滑係數)≧0.9 |  | ㎡
| 地坪1:2防水水泥砂漿打底 | ㎡ | 1
| 木紋磚，12.5X60cm，止滑,C.S.R.(防滑係數)≧0.9 | ㎡ | 1
| 卜特蘭水泥，第1型水泥，袋裝，工地交貨 | 包 | 0.12
| 磁磚舖貼工 | 時 | 1.1
| 泥水小工 | 時 | 1
| 礦物填縫料 | ㎡ | 1
| 面磚或石材接著劑 | ㎡ | 1
| 工具損耗及另料 | 式 | 1
合 計
地坪1:2防水水泥砂漿粉光舖離泥地墊(含角鋼) |  | ㎡
| 地坪1:2防水水泥砂漿粉光 | ㎡ | 1
| 離泥地墊(含護角,排水等) | ㎡ | 1
| 不銹鋼固定件及配件 | 式 | 1
| 施工費 | ㎡ | 1
| 工具損耗及另料 | 式 | 1
合 計
樓梯地坪1:3水泥砂漿粉光貼2mmTH PVC無縫地毯 |  | ㎡
| 樓梯地坪1:3水泥砂漿粉光 | ㎡ | 1
| PVC無縫地毯 2mmTH | ㎡ | 1
| 施工黏著劑 | ㎡ | 1
| 施工費 | ㎡ | 1
| 工具損耗及另料 | 式 | 1
合 計
樓梯轉角止滑條TA-552 |  | M
| 樓梯轉角止滑條TA-552 | M | 1
| 黏著劑及其他另料 | M | 1
| 施工費 | M | 1
| 工具損耗及另料 | 式 | 1
合 計
室外汽/機車斜坡道地坪隨打整平舖8cmTH 細料AC路面 |  | ㎡
| 地坪隨打整平 | ㎡ | 1
| 密級配(細料) | M3 | 0.1
| 舖築及滾壓 | M3 | 0.1
| 瀝青透層，工地交貨 | ㎡ | 1
| 瀝青黏層，工地交貨 | ㎡ | 1
| 邊模等零星器材費 | M3 | 0.08
| 工具損耗及另料 | 式 | 1
合 計
停車場/室內斜坡車道地坪整體粉光+金鋼砂環氧樹脂耐磨材5mmTH (止滑面) |  | ㎡
| 整體粉光,木抹刀加壓修飾平整 | ㎡ | 1
| 施工面雜物機械磨除(粗) | ㎡ | 1
| 接著封塞劑 0.2kg/㎡ | ㎡ | 1
| 樹脂砂漿層 8kg/㎡ | M | 1
| 環氧樹脂批塗層 0.2kg/㎡ | ㎡ | 1
| 金鋼砂 0.5kg/㎡ | ㎡ | 1
| 耐候耐磨地坪面漆層 0.4kg/㎡(健康綠建材) | ㎡ | 1
| 工具損耗及另料 | 式 | 1
合 計
水箱地坪1:2防水水泥砂漿打底貼20X20cm釉面磚 |  | ㎡
| 地坪1:2防水水泥砂漿打底 | ㎡ | 1
| 釉面磚，20X20cm | ㎡ | 1
| 卜特蘭水泥，第1型水泥，袋裝，工地交貨 | 包 | 0.12
| 磁磚舖貼工 | 時 | 1
| 泥水小工 | 時 | 0.9
| 礦物填縫料 | ㎡ | 1
| 面磚或石材接著劑 | ㎡ | 1
| 工具損耗及另料 | 式 | 1
合 計
地坪結構體隨打整平(整體衛浴處) |  | ㎡
| 卜特蘭水泥，第1型水泥，袋裝，工地交貨 | 包 | 0.12
| 泥水工 | 時 | 0.13
| 泥水小工 | 時 | 0.1
| 工具損耗及另料 | 式 | 1
合 計
水箱頂版地坪1:2防水水泥砂漿粉光 |  | ㎡
| 水泥砂漿，1:2，第1類水泥 | M3 | 0.03
| 防水劑 水泥墁料用 | 式 | 1
| 粉刷工 | 時 | 1.2
| 小工 | 時 | 1.05
| 工具損耗及另料 | 式 | 1
合 計
梯廳地坪鋪無障礙警示引導舖面 60X30cm |  | 處
| 地坪1:3水泥砂漿打底 | ㎡ | 0.2
| 無障礙引導磚(磁磚)120X30cm | ㎡ | 0.2
| 磁磚益膠泥黏著劑 | 式 | 1
| 施工費 | ㎡ | 0.2
| 工具損耗及另料 | 式 | 1
合 計
樓梯地坪鋪無障礙警示引導舖面 120X30cm |  | 處
| 樓梯地坪1:3水泥砂漿粉光 | ㎡ | 0.36
| 無障礙引導磚(橡膠地板)120X30cm | ㎡ | 0.36
| 橡膠施工黏著劑 | 式 | 1
| 施工費 | ㎡ | 0.36
| 工具損耗及另料 | 式 | 1
合 計
D07 烤漆鋼框木質橫拉門 90X210cm(含百葉) |  | 樘
| 烤漆鋼板門框+木質門扇 90X210cm(含百葉)(含吊軌五金組) | 樘 | 1
| 鋼框木質門及五金安裝 | 樘 | 1
| 工具損耗及另料 | 式 | 1
合 計
D08 烤漆鋼框木質橫拉門 100X210cm(含百葉) |  | 樘
| 烤漆鋼板門框+木質門扇 100X210cm(含百葉)(含吊軌五金組) | 樘 | 1
| 鋼框木質門及五金安裝 | 樘 | 1
| 工具損耗及另料 | 式 | 1
合 計
FD01 烤漆鋼框木質防火門 90X210cm(F60A) |  | 樘
| 烤漆鋼板門框+木質防火門扇 90X210cm(F60A)(含五金) | 樘 | 1
| 鋼框木質門及五金安裝 | 樘 | 1
| 工具損耗及另料 | 式 | 1
合 計
FD02 烤漆鋼框木質防火門 100X210cm(F60A) |  | 樘
| 烤漆鋼板門框+木質防火門扇 100X210cm(F60A)(含五金) | 樘 | 1
| 鋼框木質門及五金安裝 | 樘 | 1
| 工具損耗及另料 | 式 | 1
合 計
FD02-1 烤漆鋼框木質防火門 100X210cm(F60A/遮煙) |  | 樘
| 烤漆鋼板門框+木質防火門扇 100X210cm(F60A/遮煙)(含五金) | 樘 | 1
| 鋼框木質門及五金安裝 | 樘 | 1
| 工具損耗及另料 | 式 | 1
合 計
FD03 烤漆鋼框木質防火門+視窗 120X210cm(F60A) |  | 樘
| 烤漆鋼板門框+木質防火門扇+視窗 120X210cm(F60A)(含五金) | 樘 | 1
| 鋼框木質門及五金安裝 | 樘 | 1
| 工具損耗及另料 | 式 | 1
合 計
FD05 烤漆鋼框木質防火門 100X240cm(F60A) |  | 樘
| 烤漆鋼板門框+木質防火門扇 100X240cm(F60A)(含五金) | 樘 | 1
| 鋼框木質門及五金安裝 | 樘 | 1
| 工具損耗及另料 | 式 | 1
合 計
FD08 烤漆鋼框木質防火橫拉門+視窗 100X210cm(F60A)(手動) |  | 樘
| 烤漆鋼板門框+木質防火門扇+視窗 100X210cm(F60A)(含吊軌五金組) | 樘 | 1
| 鋼框木質門及五金安裝 | 樘 | 1
| 工具損耗及另料 | 式 | 1
合 計
FD09 烤漆鋼框木質防火橫拉門 120X210cm(F60A)(手動) |  | 樘
| 烤漆鋼板門框+木質防火門扇 120X210cm(F60A)(含吊軌五金組) | 樘 | 1
| 鋼框木質門及五金安裝 | 樘 | 1
| 工具損耗及另料 | 式 | 1
合 計
FD10 烤漆鋼框木質防火橫拉門 150X210cm(F60A)(手動) |  | 樘
| 烤漆鋼板門框+木質防火門扇 150X210cm(F60A)(含吊軌五金組) | 樘 | 1
| 鋼框木質門及五金安裝 | 樘 | 1
| 工具損耗及另料 | 式 | 1
合 計
FD13 烤漆鋼框木質防火橫拉門 150X210cm(F60A)(全自動) |  | 樘
| 烤漆鋼板門框+木質防火門扇 150X210cm(F60A)(含自動門五金組) | 樘 | 1
| 鋼框木質門及五金安裝 | 樘 | 1
| 工具損耗及另料 | 式 | 1
合 計
FD14 烤漆鋼框木質防火門 (60+120)X210cm(F60A/遮煙) |  | 樘
| 烤漆鋼板門框+木質防火門扇 (60+120)X210cm(F60A/遮煙)(含五金) | 樘 | 1
| 鋼框木質門及五金安裝 | 樘 | 1
| 工具損耗及另料 | 式 | 1
合 計
FD15 烤漆鋼框木質防火門+視窗 (90+90)X210cm(F60A/遮煙) |  | 樘
| 烤漆鋼板門框+木質防火門扇+視窗 (90+90)X210cm(F60A/遮煙)(含五金) | 樘 | 1
| 鋼框木質門及五金安裝 | 樘 | 1
| 工具損耗及另料 | 式 | 1
合 計
FD16 烤漆鋼框木質防火門+視窗 (80+120)X210cm(F60A/遮煙) |  | 樘
| 烤漆鋼板門框+木質防火門扇+視窗 (80+120)X210cm(F60A/遮煙)(含五金) | 樘 | 1
| 鋼框木質門及五金安裝 | 樘 | 1
| 工具損耗及另料 | 式 | 1
合 計
W1 烤漆鋁窗 50X150cm |  | 樘
| 烤漆鋁窗，W50xH150cm | 樘 | 1
| 6+6mm 膠合熱增強微反射玻璃 | 才 | 9
| 安裝，清潔，塞水路Silicone | 樘 | 1
| 工具損耗及另料 | 式 | 1
合 計
W2 烤漆鋁窗 150X150cm |  | 樘
| 烤漆鋁窗，W50xH150cm(附紗窗) | 樘 | 1
| 6+6mm 膠合熱增強微反射玻璃 | 才 | 25
| 安裝，清潔，塞水路Silicone | 樘 | 1
| 工具損耗及另料 | 式 | 1
合 計
W3 烤漆鋁窗 160X50cm |  | 樘
| 烤漆鋁窗，W160xH50cm | 樘 | 1
| 6+6mm 膠合熱增強微反射玻璃 | 才 | 9
| 安裝，清潔，塞水路Silicone | 樘 | 1
| 工具損耗及另料 | 式 | 1
合 計
W4 烤漆鋁窗 500X100cm |  | 樘
| 烤漆鋁窗，W500xH100cm | 樘 | 1
| 6+6mm 膠合熱增強微反射玻璃 | 才 | 55
| 安裝，清潔，塞水路Silicone | 樘 | 1
| 工具損耗及另料 | 式 | 1
合 計
W5 烤漆鋁窗+鋁百葉 630X330cm(1F大廳) |  | 樘
| 烤漆鋁窗+鋁百葉，W630xH330cm(含不銹鋼防蟲網) | 樘 | 1
| 6+6mm 膠合熱增強微反射玻璃 | 才 | 181
| 安裝，清潔，塞水路Silicone | 樘 | 1
| 工具損耗及另料 | 式 | 1
合 計
W6 烤漆鋁窗 170X1070cm(安全梯採光窗) |  | 樘
| 烤漆鋁窗，W170xH1070cm | 樘 | 1
| 6+6mm 膠合熱增強微反射玻璃 | 才 | 201
| 安裝，清潔，塞水路Silicone | 樘 | 1
| 工具損耗及另料 | 式 | 1
合 計
W7 烤漆鋁窗 50X200cm |  | 樘
| 烤漆鋁窗，W50xH200cm | 樘 | 1
| 6+6mm 膠合熱增強微反射玻璃 | 才 | 11
| 安裝，清潔，塞水路Silicone | 樘 | 1
| 工具損耗及另料 | 式 | 1
合 計
W10 烤漆鋁百葉 350X100cm(含不銹鋼防蟲網) |  | 樘
| 烤漆鋁百葉，W350xH100cm | 樘 | 1
| 不銹鋼防蟲網 | 樘 | 1
| 安裝，清潔，塞水路Silicone | 樘 | 1
| 工具損耗及另料 | 式 | 1
合 計
W11 烤漆鋁百葉 630X100cm(含不銹鋼防蟲網) |  | 樘
| 烤漆鋁百葉，W630xH100cm | 樘 | 1
| 不銹鋼防蟲網 | 樘 | 1
| 安裝，清潔，塞水路Silicone | 樘 | 1
| 工具損耗及另料 | 式 | 1
合 計
W13 烤漆鋁百葉 210X90cm(含不銹鋼防蟲網) |  | 樘
| 烤漆鋁百葉，W210xH90cm | 樘 | 1
| 不銹鋼防蟲網 | 樘 | 1
| 安裝，清潔，塞水路Silicone | 樘 | 1
| 工具損耗及另料 | 式 | 1
合 計
W14 烤漆鋁百葉 300X100cm(含不銹鋼防蟲網) |  | 樘
| 烤漆鋁百葉，W300xH100cm | 樘 | 1
| 不銹鋼防蟲網 | 樘 | 1
| 安裝，清潔，塞水路Silicone | 樘 | 1
| 工具損耗及另料 | 式 | 1
合 計
FW6 烤漆鋁百葉 80X80cm(含不銹鋼防蟲網) |  | 樘
| 烤漆鋁百葉，W80xH80cm | 樘 | 1
| 不銹鋼防蟲網 | 樘 | 1
| 安裝，清潔，塞水路Silicone | 樘 | 1
| 工具損耗及另料 | 式 | 1
合 計
FW7 烤漆鋁百葉 360X195cm(含不銹鋼防蟲網) |  | 樘
| 烤漆鋁百葉，W360xH195cm | 樘 | 1
| 不銹鋼防蟲網 | 樘 | 1
| 安裝，清潔，塞水路Silicone | 樘 | 1
| 工具損耗及另料 | 式 | 1
合 計
GD01 烤漆鋼框玻璃電動門 150X210cm |  | 樘
| 烤漆鋼板門框，W150xH210cm(含電動五金組) | 樘 | 1
| 6+6mm 膠合熱增強微反射玻璃 | 才 | 35
| 安裝，清潔，塞水路Silicone | 樘 | 1
| 工具損耗及另料 | 式 | 1
合 計
GD02 烤漆鋼框玻璃門 180X240cm |  | 樘
| 烤漆鋼板門框，W180xH240cm(含五金組) | 樘 | 1
| 6+6mm 膠合熱增強微反射玻璃 | 才 | 48
| 安裝，清潔，塞水路Silicone | 樘 | 1
| 工具損耗及另料 | 式 | 1
合 計
DW1 烤漆鋁門窗 1521X260cm(日照中心) |  | 樘
| 烤漆鋁門窗，W1521xH260cm(含五金) | 樘 | 1
| 6+6mm 膠合熱增強微反射玻璃 | 才 | 436
| 安裝，清潔，塞水路Silicone | 樘 | 1
| 工具損耗及另料 | 式 | 1
合 計
DW2 烤漆鋁門窗+鋁百葉 630X330cm(1F照護區) |  | 樘
| 烤漆鋁門窗+鋁百葉，W630xH330cm(含五金) | 樘 | 1
| 6+6mm 膠合熱增強微反射玻璃 | 才 | 181
| 安裝，清潔，塞水路Silicone | 樘 | 1
| 工具損耗及另料 | 式 | 1
合 計
DW3 烤漆鋁門窗+鋁百葉 1590X330cm(1F梯廳) |  | 樘
| 烤漆鋁門窗+鋁百葉，W1590xH330cm(含防蟲網)(含五金) | 樘 | 1
| 6+6mm 膠合熱增強微反射玻璃 | 才 | 455
| 安裝，清潔，塞水路Silicone | 樘 | 1
| 工具損耗及另料 | 式 | 1
合 計
DW4 烤漆鋁門窗 1042.6X330cm(1F照護區)(含背襯板) |  | 樘
| 烤漆鋁門窗，W1042.6xH330cm(含背襯板)(含五金) | 樘 | 1
| 6+6mm 膠合熱增強微反射玻璃 | 才 | 379
| 安裝，清潔，塞水路Silicone | 樘 | 1
| 工具損耗及另料 | 式 | 1
合 計
DW5 烤漆鋁門窗+鋁百葉 1754.8X330cm(1F活動區) |  | 樘
| 烤漆鋁門窗+鋁百葉，W1754.8xH330cm(含防蟲網)(含五金) | 樘 | 1
| 6+6mm 膠合熱增強微反射玻璃 | 才 | 502
| 安裝，清潔，塞水路Silicone | 樘 | 1
| 工具損耗及另料 | 式 | 1
合 計
DW6 烤漆鋁門窗 980X330cm(1F照護區)(含背襯板) |  | 樘
| 烤漆鋁門窗，W980xH330cm(含背襯板)(含五金) | 樘 | 1
| 6+6mm 膠合熱增強微反射玻璃 | 才 | 356
| 安裝，清潔，塞水路Silicone | 樘 | 1
| 工具損耗及另料 | 式 | 1
合 計
DW7 烤漆鋁門窗+鋁百葉 1590X300cm(2~3F梯廳) |  | 樘
| 烤漆鋁門窗+鋁百葉，W1590xH300cm(含防蟲網)(含五金) | 樘 | 1
| 6+6mm 膠合熱增強微反射玻璃 | 才 | 420
| 安裝，清潔，塞水路Silicone | 樘 | 1
| 工具損耗及另料 | 式 | 1
合 計
DW8 烤漆鋁門窗 180X260cm(風雨連廊) |  | 樘
| 烤漆鋁門窗，W180xH260cm(含五金) | 樘 | 1
| 6+6mm 膠合熱增強微反射玻璃 | 才 | 52
| 安裝，清潔，塞水路Silicone | 樘 | 1
| 工具損耗及另料 | 式 | 1
合 計
DW9 烤漆鋁門窗 275X260cm(1F照護區) |  | 樘
| 烤漆鋁門窗，W275xH260cm(含五金) | 樘 | 1
| 6+6mm 膠合熱增強微反射玻璃 | 才 | 79
| 安裝，清潔，塞水路Silicone | 樘 | 1
| 工具損耗及另料 | 式 | 1
合 計
DW10 烤漆鋁門窗 630X260cm(陽台) |  | 樘
| 烤漆鋁門窗，W630xH260cm(含五金) | 樘 | 1
| 6+6mm 膠合熱增強微反射玻璃 | 才 | 181
| 安裝，清潔，塞水路Silicone | 樘 | 1
| 工具損耗及另料 | 式 | 1
合 計
DW11 烤漆鋁門窗 210X210cm(走廊) |  | 樘
| 烤漆鋁門窗，W210xH210cm(含五金) | 樘 | 1
| 6+6mm 膠合熱增強微反射玻璃 | 才 | 49
| 安裝，清潔，塞水路Silicone | 樘 | 1
| 工具損耗及另料 | 式 | 1
合 計
FSD01 單扇烤漆鋼板防火門 120X240cm(F60A) |  | 樘
| 烤漆鋼板門扇/樘 W120xH240cm(F60A)(含五金) | 樘 | 1
| 鋼板門及五金安裝 | 樘 | 1
| 工具損耗及另料 | 式 | 1
合 計
FSD02 單扇烤漆鋼板防火門 120X210cm(F60A/遮煙) |  | 樘
| 烤漆鋼板門扇/樘 W120xH210cm(F60A/遮煙)(含五金) | 樘 | 1
| 鋼板門及五金安裝 | 樘 | 1
| 工具損耗及另料 | 式 | 1
合 計
FSD02-1 單扇烤漆鋼板防火門 120X210cm(F60A) |  | 樘
| 烤漆鋼板門扇/樘 W120xH210cm(F60A)(含五金) | 樘 | 1
| 鋼板門及五金安裝 | 樘 | 1
| 工具損耗及另料 | 式 | 1
合 計
FSD03 單扇烤漆鋼板防火門 100X210cm(F60A/遮煙) |  | 樘
| 烤漆鋼板門扇/樘 W100xH210cm(F60A/遮煙)(含五金) | 樘 | 1
| 鋼板門及五金安裝 | 樘 | 1
| 工具損耗及另料 | 式 | 1
合 計
FSD03-1 單扇烤漆鋼板防火門 100X210cm(F60A) |  | 樘
| 烤漆鋼板門扇/樘 W100xH210cm(F60A)(含五金) | 樘 | 1
| 鋼板門及五金安裝 | 樘 | 1
| 工具損耗及另料 | 式 | 1
合 計
FSD04 單扇烤漆鋼板防火檢修門 60X150cm(F60B/遮煙) |  | 樘
| 烤漆鋼板門扇/樘 W60xH150cm(F60B/遮煙)(含五金) | 樘 | 1
| 鋼板門及五金安裝 | 樘 | 1
| 工具損耗及另料 | 式 | 1
合 計
FSD05 雙扇烤漆鋼板防火門 180X210cm(F60A/遮煙) |  | 樘
| 烤漆鋼板門扇/樘 W180xH210cm(F60A/遮煙)(含五金) | 樘 | 1
| 鋼板門及五金安裝 | 樘 | 1
| 工具損耗及另料 | 式 | 1
合 計
FSD06 雙扇烤漆鋼板防火門 180X240cm(F60A/遮煙) |  | 樘
| 烤漆鋼板門扇/樘 W180xH240cm(F60A/遮煙)(含五金) | 樘 | 1
| 鋼板門及五金安裝 | 樘 | 1
| 工具損耗及另料 | 式 | 1
合 計
FSD06-1 雙扇烤漆鋼板防火門 180X240cm(F60A) |  | 樘
| 烤漆鋼板門扇/樘 W180xH240cm(F60A)(含五金) | 樘 | 1
| 鋼板門及五金安裝 | 樘 | 1
| 工具損耗及另料 | 式 | 1
合 計
FSD07 雙扇烤漆鋼板防火門 150X210cm(F60A/遮煙) |  | 樘
| 烤漆鋼板門扇/樘 W150xH210cm(F60A/遮煙)(含五金) | 樘 | 1
| 鋼板門及五金安裝 | 樘 | 1
| 工具損耗及另料 | 式 | 1
合 計
FSD08 雙扇烤漆鋼板防火門 290X240cm(F60A/遮煙) |  | 樘
| 烤漆鋼板門扇/樘 W290xH240cm(F60A/遮煙)(含五金) | 樘 | 1
| 鋼板門及五金安裝 | 樘 | 1
| 工具損耗及另料 | 式 | 1
合 計
FSD10 雙扇烤漆鋼板防火門 225X210cm(F60A) |  | 樘
| 烤漆鋼板門扇/樘 W225xH210cm(F60A)(含五金) | 樘 | 1
| 鋼板門及五金安裝 | 樘 | 1
| 工具損耗及另料 | 式 | 1
合 計
FSD11 雙扇烤漆鋼板防火門 200X210cm(F60A) |  | 樘
| 烤漆鋼板門扇/樘 W200xH210cm(F60A)(含五金) | 樘 | 1
| 鋼板門及五金安裝 | 樘 | 1
| 工具損耗及另料 | 式 | 1
合 計
SD01 單扇烤漆鋼板門 100X210cm |  | 樘
| 烤漆鋼板門扇/樘 W100xH210cm(含五金) | 樘 | 1
| 鋼板門及五金安裝 | 樘 | 1
| 工具損耗及另料 | 式 | 1
合 計
SD02 單扇烤漆鋼板門 100X240cm |  | 樘
| 烤漆鋼板門扇/樘 W100xH240cm(含五金) | 樘 | 1
| 鋼板門及五金安裝 | 樘 | 1
| 工具損耗及另料 | 式 | 1
合 計
SD05 單扇烤漆鋼板檢修門 60X60cm |  | 樘
| 烤漆鋼板門扇/樘 W60xH60cm(含五金) | 樘 | 1
| 鋼板門及五金安裝 | 樘 | 1
| 工具損耗及另料 | 式 | 1
合 計
SD06 烤漆鋼板門框 100X210cm |  | 樘
| 烤漆鋼板門框 W100xH210cm | 樘 | 1
| 鋼板門框安裝 | 樘 | 1
| 工具損耗及另料 | 式 | 1
合 計
SD08 烤漆鋼板門框 110X240cm |  | 樘
| 烤漆鋼板門框 W110xH240cm | 樘 | 1
| 鋼板門框安裝 | 樘 | 1
| 工具損耗及另料 | 式 | 1
合 計
SD09 烤漆鋼板門框 190X240cm |  | 樘
| 烤漆鋼板門框 W190xH240cm | 樘 | 1
| 鋼板門框安裝 | 樘 | 1
| 工具損耗及另料 | 式 | 1
合 計
XD01 單扇烤漆不銹鋼板門 120X210cm |  | 樘
| 烤漆不銹鋼板門扇/樘 W120xH210cm(含五金) | 樘 | 1
| 鋼板門及五金安裝 | 樘 | 1
| 工具損耗及另料 | 式 | 1
合 計
FRD01 電動鍍鋅烤漆鋼板捲門+逃生門 (560+120)X300cm(F60A) |  | 樘
| 捲門片，阻熱密閉式，鍍鋅鋼板烤漆(指定色) | ㎡ | 20.2
| 捲門電動機 1 HP | 套 | 1
| 電磁開關及按鈕 | 套 | 1
| 限制開關(外調式開關) | 套 | 1
| 捲門軸心(含支板及軸承) | M | 5.6
| 門軌--鍍鋅鋼板烤漆(指定色) | M | 3
| 底座--鍍鋅鋼板烤漆(指定色) | M | 5.6
| 門箱板--鍍鋅鋼板烤漆(指定色) | M | 5.6
| 按裝(含送電調整) | 式 | 1
| 紅外線式障礙感知器(自動關閉型) | 式 | 1
| 自動復歸式逃生門 120*240 鍍鋅鋼板烤漆(指定色) | 式 | 1
| 逃生門五金 | 式 | 1
| 花東遠程作業費 | 式 | 1
| 工具損耗及另料 | 式 | 1
合 計
RD01 電動鍍鋅烤漆鋼板捲門 200X195cm |  | 樘
| 捲門片，密閉式，鍍鋅鋼板氟碳烤漆 | ㎡ | 4.7
| 捲門電動機 1/4 HP | 套 | 1
| 電磁開關及按鈕 | 套 | 1
| 限制開關(外調式開關) | 套 | 1
| 捲門軸心(含支板及軸承) | M | 2
| 門軌--鍍鋅鋼板氟碳烤漆 | M | 1.95
| 底座--鍍鋅鋼板氟碳烤漆 | M | 2
| 門箱板--鍍鋅鋼板氟碳烤漆 | M | 2
| 按裝(含送電調整) | 式 | 1
| 紅外線式障礙感知器(自動關閉型) | 式 | 1
| 花東遠程作業費 | 式 | 1
| 工具損耗及另料 | 式 | 1
合 計
XRD01 電動不銹鋼花格式捲門 700X300cm(F60A) |  | 樘
| 捲門片，花格式，不銹鋼SUS#304毛絲面 | ㎡ | 24.5
| 捲門電動機 (車道型馬達組) 3/4 HP | 套 | 1
| 電磁開關及按鈕 | 套 | 1
| 限制開關(外調式開關) | 套 | 1
| 捲門軸心(含支板及軸承) | M | 7
| 門軌--不銹鋼SUS#304毛絲面漆 | M | 3
| 底座--不銹鋼SUS#304毛絲面漆 | M | 7
| 門箱板--不銹鋼SUS#304毛絲面 | M | 7
| 按裝(含送電調整) | 式 | 1
| 障礙感知器 | 式 | 1
| 紅外線式障礙感知器(內外各1個) | 式 | 1
| 遙控器組(遙控主機1個,遙控發射器2個) | 式 | 1
| 花東遠程作業費 | 式 | 1
| 工具損耗及另料 | 式 | 1
合 計
WD01 不銹鋼氟碳烤漆雙開防水閘門 730X110cm |  | 樘
| 氟碳烤漆不銹鋼防水閘門 730X110cm | 樘 | 1
| 其他五金配件 | 樘 | 1
| 施工費 | 樘 | 1
| 花東遠程作業費 | 樘 | 1
| 工具損耗及另料 | 式 | 1
合 計
38.1Dx2.5t鍍鋅鋼管+13D鋼棒烤漆扶手欄杆 H=85cm(樓梯) |  | M
| 鍍鋅鋼管 38.1Dx2.5t，表面烤漆 | M | 1
| 實心鋼棒 13"∮，表面烤漆 | M | 3
| 熱浸鍍鋅鋼板，表面烤漆(立柱) | 式 | 1
| 預埋鐵件及五金配件 | 式 | 1
| 施工費 | 式 | 1
| 工具損耗及另料 | 式 | 1
合 計
FB10X40鍍鋅鋼板+13D鋼棒烤漆扶手欄杆 H=120cm(樓梯頂部平台) |  | M
| 鍍鋅鋼板，FB 40X10mm，表面烤漆 | M | 3.6
| 實心鋼棒 13"∮，表面烤漆 | M | 4
| 熱浸鍍鋅鋼板，表面烤漆 | 式 | 1
| 預埋鐵件及五金配件 | 式 | 1
| 施工費 | 式 | 1
| 工具損耗及另料 | 式 | 1
合 計
38.1Dx2.5t鍍鋅鋼管烤漆扶壁式扶手欄杆(樓梯) |  | M
| 鍍鋅鋼管 38.1Dx2.5t，表面烤漆 | M | 1
| 熱浸鍍鋅鋼板，表面烤漆 | 式 | 1
| 預埋鐵件及五金配件 | 式 | 1
| 施工費 | 式 | 1
| 工具損耗及另料 | 式 | 1
合 計
室外烤漆鍍鋅鋼板欄杆 H=135cm(欄杆A) |  | M
| 鍍鋅鋼板 45mmX8mm，表面烤漆(橫桿) | M | 2
| 鍍鋅鋼板 40mmX12mm，表面烤漆(橫桿) | M | 3.4
| 鍍鋅鋼板 30mmX8mm，表面烤漆(立桿) | M | 10.2
| 鍍鋅鋼板槽鋼補強，表面烤漆 | 式 | 1
| 預埋鐵件及五金配件 | 式 | 1
| 施工費 | 式 | 1
| 工具損耗及另料 | 式 | 1
合 計
室外烤漆鍍鋅鋼板欄杆 H=55cm(欄杆B) |  | M
| 鍍鋅鋼板 45mmX8mm，表面烤漆(橫桿) | M | 2
| 鍍鋅鋼板 40mmX12mm，表面烤漆(橫桿) | M | 1.4
| 鍍鋅鋼板 30mmX8mm，表面烤漆(立桿) | M | 4.2
| 鍍鋅鋼板槽鋼補強，表面烤漆 | 式 | 1
| 預埋鐵件及五金配件 | 式 | 1
| 施工費 | 式 | 1
| 工具損耗及另料 | 式 | 1
合 計
室外烤漆鍍鋅鋼板欄杆 H=180cm(欄杆C) |  | M
| 鍍鋅鋼板 45mmX8mm，表面烤漆(橫桿) | M | 2
| 鍍鋅鋼圓鋼棒 15mm，表面烤漆(橫桿) | M | 1
| 鍍鋅鋼板 40mmX12mm，表面烤漆(橫桿) | M | 4.5
| 鍍鋅鋼板 30mmX8mm，表面烤漆(立桿) | M | 13.5
| 鍍鋅鋼板槽鋼補強，表面烤漆 | 式 | 1
| 預埋鐵件及五金配件 | 式 | 1
| 施工費 | 式 | 1
| 工具損耗及另料 | 式 | 1
合 計
室外烤漆鍍鋅鋼板欄杆 H=75cm(欄杆D) |  | M
| 鍍鋅鋼板 45mmX8mm，表面烤漆(橫桿) | M | 2
| 鍍鋅鋼板 40mmX12mm，表面烤漆(橫桿) | M | 1.9
| 鍍鋅鋼板 30mmX8mm，表面烤漆(立桿) | M | 5.8
| 鍍鋅鋼板槽鋼補強，表面烤漆 | 式 | 1
| 預埋鐵件及五金配件 | 式 | 1
| 施工費 | 式 | 1
| 工具損耗及另料 | 式 | 1
合 計
室外烤漆鍍鋅鋼板欄杆 H=110cm(欄杆E) |  | M
| 鍍鋅鋼板 45mmX8mm，表面烤漆(橫桿) | M | 2
| 鍍鋅鋼板 40mmX12mm，表面烤漆(橫桿) | M | 2.8
| 鍍鋅鋼板 30mmX8mm，表面烤漆(立桿) | M | 7.5
| 鍍鋅鋼板槽鋼補強，表面烤漆 | 式 | 1
| 預埋鐵件及五金配件 | 式 | 1
| 施工費 | 式 | 1
| 工具損耗及另料 | 式 | 1
合 計
室外烤漆鍍鋅鋼板欄杆 H=90cm(欄杆F) |  | M
| 鍍鋅鋼板 45mmX8mm，表面烤漆(橫桿) | M | 2
| 鍍鋅鋼板 40mmX12mm，表面烤漆(橫桿) | M | 2.3
| 鍍鋅鋼板 30mmX8mm，表面烤漆(立桿) | M | 6.8
| 鍍鋅鋼板槽鋼補強，表面烤漆 | 式 | 1
| 預埋鐵件及五金配件 | 式 | 1
| 施工費 | 式 | 1
| 工具損耗及另料 | 式 | 1
合 計
AICA浴廁隔間板(含五金配件及門扇等) |  | ㎡
| AICA浴廁隔間板 | ㎡ | 1
| 不銹鋼固定件，指示鎖及自動歸位鉸鏈 | 式 | 1
| 預埋鐵件及五金配件 | 式 | 1
| 施工費 | ㎡ | 1
| 工具損耗及另料 | 式 | 1
合 計
小便斗2cm人造石隔間板 45X90cm(含五金配件等) |  | 片
| 2cm人造石隔間板 45X90cm | 片 | 1
| 不銹鋼固定件 | 式 | 1
| 施工費 | 式 | 1
| 工具損耗及另料 | 式 | 1
合 計
廁所15X2.5cm人造石檯面(含外緣倒角) |  | M
| 人造石台面，2.5cmTHx15cmW(含外緣倒角) | M | 1
| Silicone填縫料 | M | 1
| 施工費 | 式 | 1
| 工具損耗及另料 | 式 | 1
合 計
小便斗及馬桶牆面熱固性強化樹脂板 |  | ㎡
| 木角材，柳安木，3.6x4.2cm | ㎡ | 1
| 熱固性強化樹脂板 | ㎡ | 1
| 洋釘，鐵件 | 式 | 1
| 施工費 | 式 | 1
| 工具損耗及另料 | 式 | 1
合 計
12mmTH人造石洗手檯面 W=60cm |  | M
| 12mmTH人造崗石台面 W=60cm | M | 1
| 固定不銹鋼三角架，2mmTH | M | 1
| Silicone填縫料 | M | 1
| 施工費 | 式 | 1
| 工具損耗及另料 | 式 | 1
合 計
6mmTH玻璃明鏡(含Silicone) |  | ㎡
| 玻璃明鏡，t=6mm | ㎡ | 1
| Silicone填縫料 | ㎡ | 1
| 施工費 | ㎡ | 1
| 工具損耗及另料 | 式 | 1
合 計
TYPE"B" 不銹鋼毛絲面門檻(順平) |  | M
| 不銹鋼毛絲面門檻，厚2mm | M | 1
| 固定鐵件及五金配件 | 式 | 1
| 施工費 | 式 | 1
| 工具損耗及另料 | 式 | 1
合 計
廁所截水溝及門檻(超薄型不銹鋼截水溝W=10cm) |  | M
| 不銹鋼門檻+超薄型不鏽鋼截水溝W=10cm | M | 1
| 固定鐵件及五金配件 | 式 | 1
| 施工費 | 式 | 1
| 工具損耗及另料 | 式 | 1
合 計
斜坡車道排水淺溝1:2防水水泥砂漿粉光 20X5cm |  | M
| 1:2防水水泥砂漿粉光 20X5cm | M | 1
| 施工費 | 式 | 1
| 工具損耗及另料 | 式 | 1
合 計
地下室外牆內側排水淺溝1:2防水水泥砂漿粉光刷滲透性防水材 20X6cm |  | M
| 1:2防水水泥砂漿粉光 20X6cm | M | 1
| 滲透性防水材 | M | 1
| 施工費 | 式 | 1
| 工具損耗及另料 | 式 | 1
合 計
地下室雙層牆排水淺溝1:2防水水泥砂漿粉光 30X10cm |  | M
| 1:2防水水泥砂漿粉光 30X10cm | M | 1
| 施工費 | 式 | 1
| 工具損耗及另料 | 式 | 1
合 計
車道截水溝50cm寬(含60cm寬鍍鋅格柵蓋板,框座及1:2防水砂漿水泥粉光刷滲透性防水劑2.5Kg/㎡等) |  | M
| 地坪1:2防水水泥砂漿粉光 | M | 1
| 刷滲透性防水劑 2.5Kg/㎡ | M | 1
| 鍍鋅格柵板，60cm寬 | M | 1
| 角鐵 L-56X61X6mm | M | 2
| 施工費 | 式 | 1
| 工具損耗及另料 | 式 | 1
合 計
停車場反光鏡(壁掛式及懸吊式) 50cm∮ |  | 個
| 停車場反光鏡(壁掛式及懸吊式) 50cm∮ | 個 | 1
| 預埋鐵件及五金配件 | 式 | 1
| 施工費 | 式 | 1
| 工具損耗及另料 | 式 | 1
合 計
橡膠防撞護角(錨定式) H=115cm(CG-2) |  | 支
| 橡膠防撞護角(錨定式) H=115cm(CG-2) | 支 | 1
| 預埋鐵件及五金配件 | 式 | 1
| 施工費 | 式 | 1
| 工具損耗及另料 | 式 | 1
合 計
鋁合金車輪擋 55.6X13.6X11cm |  | 個
| 鋁合金車輪擋 55.6X13.6X11cm | 個 | 1
| 預埋鐵件及五金配件 | 式 | 1
| 施工費 | 式 | 1
| 工具損耗及另料 | 式 | 1
合 計
汽車停車格路線漆劃線(含車位數編號等) |  | 位
| 汽車停車格路線漆 | 位 | 1
| 汽車位數編號 | 位 | 1
| 施工費 | 式 | 1
| 工具損耗及另料 | 式 | 1
合 計
無障礙汽車停車格路線漆劃線(含車位數編號,標誌等) |  | 位
| 無障礙汽車停車格路線漆 | 位 | 1
| 無障礙汽車位數編號 | 位 | 1
| 無障礙汽車位標誌 | 位 | 1
| 施工費 | 式 | 1
| 工具損耗及另料 | 式 | 1
合 計
機車停車格路線漆劃線(含車位數編號等) |  | 位
| 機車停車格路線漆 | 位 | 1
| 機車位數編號 | 位 | 1
| 施工費 | 式 | 1
| 工具損耗及另料 | 式 | 1
合 計
屋頂不銹鋼管爬梯 H=435cm(含護欄) |  | 座
| 不銹鋼管爬梯 H=435cm(含護欄) | 座 | 1
| 預埋鐵件及五金配件 | 座 | 1
| 施工費 | 座 | 1
| 工具損耗及另料 | 式 | 1
合 計
地下室水箱內不銹鋼管爬梯 H=205cm |  | 座
| 不銹鋼管爬梯 H=205cm | 座 | 1
| 預埋鐵件及五金配件 | 座 | 1
| 施工費 | 座 | 1
| 工具損耗及另料 | 式 | 1
合 計
地下室水箱外不銹鋼管爬梯 H=305cm(含護欄) |  | 座
| 不銹鋼管爬梯 H=305cm(含護欄) | 座 | 1
| 預埋鐵件及五金配件 | 座 | 1
| 施工費 | 座 | 1
| 工具損耗及另料 | 式 | 1
合 計
屋頂中水箱內不銹鋼管爬梯 H=170cm |  | 座
| 不銹鋼管爬梯 H=170cm | 座 | 1
| 預埋鐵件及五金配件 | 座 | 1
| 施工費 | 座 | 1
| 工具損耗及另料 | 式 | 1
合 計
屋頂中水箱外不銹鋼管爬梯 H=270cm |  | 座
| 不銹鋼管爬梯 H=270cm | 座 | 1
| 預埋鐵件及五金配件 | 座 | 1
| 施工費 | 座 | 1
| 工具損耗及另料 | 式 | 1
合 計
屋頂自來水箱內不銹鋼管爬梯 H=250cm |  | 座
| 不銹鋼管爬梯 H=250cm | 座 | 1
| 預埋鐵件及五金配件 | 座 | 1
| 施工費 | 座 | 1
| 工具損耗及另料 | 式 | 1
合 計
屋頂自來水箱外不銹鋼管爬梯 H=350cm(含護欄) |  | 座
| 不銹鋼管爬梯 H=350cm(含護欄) | 座 | 1
| 預埋鐵件及五金配件 | 座 | 1
| 施工費 | 座 | 1
| 工具損耗及另料 | 式 | 1
合 計
電梯緩衝機坑5/8"∮不銹鋼爬梯 H=160cm |  | 座
| 實心不銹鋼爬梯，5/8"∮，H=160cm | 座 | 1
| 預埋鐵件及五金配件 | 座 | 1
| 施工費 | 座 | 1
| 工具損耗及另料 | 式 | 1
合 計
電梯緩衝機坑1:2防水水泥砂漿粉光 |  | ㎡
| 水泥砂漿，1:2，第1類水泥 | M3 | 0.03
| 防水劑 水泥墁料用 | 式 | 1
| 粉刷工 | 時 | 1.42
| 小工 | 時 | 1.2
| 工具損耗及另料 | 式 | 1
合 計
水箱不銹鋼人孔蓋 90X90cm |  | 個
| 不銹鋼人孔蓋，90X90cmX3mmTH(含框座) | 只 | 1
| 把手及鉸鍊等五金配件 | 式 | 1
| 施工費 | 式 | 1
| 工具損耗及另料 | 式 | 1
合 計
A式防臭型鑄鐵人孔蓋 80X80cm |  | 個
| 防臭型鑄鐵人孔蓋 80X80cm(含框座) | 只 | 1
| 把手及鉸鍊等五金配件 | 式 | 1
| 施工費 | 式 | 1
| 工具損耗及另料 | 式 | 1
合 計
B式防臭型鑄鐵人孔蓋 160X80cm |  | 個
| 防臭型鑄鐵人孔蓋 160X80cm(含框座) | 只 | 1
| 把手及鉸鍊等五金配件 | 式 | 1
| 施工費 | 式 | 1
| 工具損耗及另料 | 式 | 1
合 計
防撞扶手 |  | M
| 防撞扶手 | M | 1
| 固定鐵件及另料 | 式 | 1
| 施工費 | 式 | 1
| 工具損耗及另料 | 式 | 1
合 計
防撞護角(H=120cm) |  | 支
| 防撞護角(H=120cm) | 支 | 1
| 固定鐵件及另料 | 式 | 1
| 施工費 | 式 | 1
| 工具損耗及另料 | 式 | 1
合 計
室內機房設備基座鍍鋅鋼板護角 L-50X50X6mmTH |  | M
| 鍍鋅鋼板護角 L-50x50x6mm | M | 1
| 五金及固定鐵件 | 式 | 1
| 施工費 | 式 | 1
| 工具損耗及另料 | 式 | 1
合 計
25cm寬2層6分夾板面貼木紋美耐板窗台板 |  | M
| 木角材，柳安木，3.6X4.2cm | 式 | 1
| 夾板，普通，厚18mm | M | 1
| 木紋美耐板 | M | 1
| 洋釘，鐵線及黏著劑 | 式 | 1
| 施工費 | 式 | 1
| 工具損耗及另料 | 式 | 1
合 計
室外地下汙水池 1010X660X395cm(含開挖安全措施,CCP,結構及人孔等) |  | 座
| 挖填土(含餘土處理) | 式 | 1
| 水平安全支撐(一層式)(含圍令) | ㎡ | 67
| H型鋼樁 H300X300X10X15，L=8m | 支 | 38
| 六分擋土板 | ㎡ | 162
| CCP止水樁 直徑25cm L=8m | 支 | 146
| 混凝土，預拌，175kgf/c㎡ | M3 | 10.6
| 基礎模板 | ㎡ | 238
| 結構用混凝土，預拌，280kgf/c㎡ | M3 | 118
| 高拉力鋼筋，SD420W | 公噸 | 18
| 不鏽鋼管爬梯及人孔蓋 | 式 | 1
| 工具損耗及另料 | 式 | 1
合 計
室外地下月用油槽 515X600X380cm(含開挖安全措施,CCP,結構及人孔等) |  | 座
| 挖填土(含餘土處理) | 式 | 1
| 水平安全支撐(一層式)(含圍令) | ㎡ | 31
| H型鋼樁 H300X300X10X15，L=7m | 支 | 26
| 六分擋土板 | ㎡ | 88
| CCP止水樁 直徑25cm L=7m | 支 | 107
| 混凝土，預拌，175kgf/c㎡ | M3 | 4.9
| 基礎模板 | ㎡ | 129
| 結構用混凝土，預拌，280kgf/c㎡ | M3 | 57
| 高拉力鋼筋，SD420W | 公噸 | 6
| 不鏽鋼管爬梯及人孔蓋 | 式 | 1
| 工具損耗及另料 | 式 | 1
合 計
內徑W=40cm RC暗溝(含部份鍍鋅格柵板蓋) |  | M
| 挖填土(含餘土處理) | 式 | 1
| 混凝土，預拌，175kgf/c㎡ | M3 | 0.1
| 基礎模板 | ㎡ | 3.4
| 結構用混凝土，預拌，210kgf/c㎡ | M3 | 0.4
| 高拉力鋼筋，SD420W | Kg | 52
| 成品鍍鋅格柵蓋(TG-50) 50cm寬*60cm長 | 片 | 0.2
| 表面隨打整平 | M | 1
| 工具損耗及另料 | 式 | 1
合 計
內徑W=40cm RC暗溝 |  | M
| 挖填土(含餘土處理) | 式 | 1
| 混凝土，預拌，175kgf/c㎡ | M3 | 0.1
| 基礎模板 | ㎡ | 3.4
| 結構用混凝土，預拌，210kgf/c㎡ | M3 | 0.4
| 高拉力鋼筋，SD420W | Kg | 52
| 表面隨打整平 | M | 1
| 工具損耗及另料 | 式 | 1
合 計
TH=3.5cm 排水板(底板+立板) |  | ㎡
| 地工不織布(含上折20cm等) | ㎡ | 1
| 排水板 3.5cmTH(底板+立板) | ㎡ | 1
| 施工費 | ㎡ | 1
| 工具損耗及另料 | 式 | 1
合 計
內徑W=10cm 不鏽鋼排水淺溝 |  | M
| 挖填土(含餘土處理) | 式 | 1
| 混凝土，預拌，175kgf/c㎡ | M3 | 0.1
| 基礎模板 | ㎡ | 1.3
| 結構用混凝土，預拌，210kgf/c㎡ | M3 | 0.2
| 高拉力鋼筋，SD420W | Kg | 18.7
| 牆面1:3水泥砂漿粉光 | ㎡ | 0.5
| 不銹鋼蓋板 10cm寬(含護角) | M | 1
| 施工費 | 式 | 1
| 工具損耗及另料 | 式 | 1
合 計
內徑W=20cm 化妝排水溝 |  | M
| 挖填土(含餘土處理) | 式 | 1
| 混凝土，預拌，175kgf/c㎡ | M3 | 0.1
| 基礎模板 | ㎡ | 3.4
| 結構用混凝土，預拌，210kgf/c㎡ | M3 | 0.4
| 高拉力鋼筋，SD420W | Kg | 52
| 牆面1:3水泥砂漿粉光 | ㎡ | 1
| 化妝型蓋板 20cm寬(含護角) | M | 1
| 施工費 | 式 | 1
| 工具損耗及另料 | 式 | 1
合 計
內徑W=40cm 化妝排水溝 |  | M
| 挖填土(含餘土處理) | 式 | 1
| 混凝土，預拌，175kgf/c㎡ | M3 | 0.1
| 基礎模板 | ㎡ | 3.4
| 結構用混凝土，預拌，210kgf/c㎡ | M3 | 0.4
| 高拉力鋼筋，SD420W | Kg | 52
| 牆面1:3水泥砂漿粉光 | ㎡ | 1
| 化妝型蓋板 40cm寬(含護角) | M | 1
| 施工費 | 式 | 1
| 工具損耗及另料 | 式 | 1
合 計
內徑W=40cm 鍍鋅格柵板排水溝(含花崗石碎粒) |  | M
| 挖填土(含餘土處理) | 式 | 1
| 混凝土，預拌，175kgf/c㎡ | M3 | 0.1
| 基礎模板 | ㎡ | 3.4
| 結構用混凝土，預拌，210kgf/c㎡ | M3 | 0.4
| 高拉力鋼筋，SD420W | Kg | 52
| 牆面1:3水泥砂漿粉光 | ㎡ | 1
| 鍍鋅格柵蓋板 40cm寬(含護角) | M | 1
| 施工費 | 式 | 1
| 花崗石碎粒 10cm/TH | ㎡ | 0.4
| 工具損耗及另料 | 式 | 1
合 計
內徑W=40cm 鍍鋅格柵板排水溝 |  | M
| 挖填土(含餘土處理) | 式 | 1
| 混凝土，預拌，175kgf/c㎡ | M3 | 0.1
| 基礎模板 | ㎡ | 3.4
| 結構用混凝土，預拌，210kgf/c㎡ | M3 | 0.4
| 高拉力鋼筋，SD420W | Kg | 52
| 牆面1:3水泥砂漿粉光 | ㎡ | 1
| 鍍鋅格柵蓋板 40cm寬(含護角) | M | 1
| 施工費 | 式 | 1
| 工具損耗及另料 | 式 | 1
合 計
內徑W=40cm 鍍鋅格柵板排水溝(含不織布) |  | M
| 挖填土(含餘土處理) | 式 | 1
| 混凝土，預拌，175kgf/c㎡ | M3 | 0.1
| 基礎模板 | ㎡ | 3.4
| 結構用混凝土，預拌，210kgf/c㎡ | M3 | 0.4
| 高拉力鋼筋，SD420W | Kg | 52
| 牆面1:3水泥砂漿粉光 | ㎡ | 1
| 鍍鋅格柵蓋板 40cm寬(含護角) | M | 1
| 施工費 | 式 | 1
| 不織布 | M | 1
| 工具損耗及另料 | 式 | 1
合 計
內徑W=30cm FRP溝 (含花崗碎石 下接6"PVC管) |  | M
| FRP溝板 30cm寬(含不銹鋼角鐵) | M | 1
| 施工費 | 式 | 1
| 花崗石碎粒 10cm/TH(含6"PVC管) | M | 1
| 工具損耗及另料 | 式 | 1
合 計
透水2"∮HDPE網管(含碎石級配及不織布,接頭等) |  | M
| 挖填土(含餘土處理) | 式 | 1
| 級配粒料底層，碎石級配 | M3 | 0.05
| 透水非織物 | ㎡ | 0.8
| 透水 2"∮HDPE網管(含接頭) | M | 1
| 施工費 | M | 1
| 工具損耗及另料 | 式 | 1
合 計
∅=2"PVC管 |  | M
| PVC管"W"管 2"∮(含彎管接頭) | M | 1
| 施工費 | M | 1
| 通管費及試水費 | 式 | 1
| 工具損耗及另料 | 式 | 1
合 計
內徑25x25cm PE陰井 |  | 處
| PP陰井,WxL=25x25cm(含攔葉器) | 處 | 1
| 五金及固定鐵件 | 處 | 1
| 施工費 | 處 | 1
| 工具損耗及另料 | 式 | 1
合 計
內徑60x60cm RC鍍鋅隔柵陰井 上蓋70x70cm鍍鋅格柵井蓋,上覆花崗碎石 |  | 處
| 挖填土(含餘土處理) | 式 | 1
| 混凝土，預拌，175kgf/c㎡ | M3 | 0.1
| 基礎模板 | ㎡ | 4.3
| 結構用混凝土，預拌，210kgf/c㎡ | M3 | 0.5
| 高拉力鋼筋，SD420 | Kg | 69
| 牆面1:3水泥砂漿粉光 | ㎡ | 2.4
| 鍍鋅格柵溝蓋 70X70cm寬(含護角及包覆雙層細紗網) | 座 | 1
| 施工費 | 式 | 1
| 花崗石碎粒 10cm/TH | ㎡ | 0.4
| 工具損耗及另料 | 式 | 1
合 計
給水閥箱 水龍頭 鍍鋅(附鎖) 附水管L=3m |  | 處
| 水龍頭 鍍鋅(附鎖) 附水管L=3m | 處 | 1
| 五金及固定鐵件 | 處 | 1
| 施工費 | 處 | 1
| 工具損耗及另料 | 式 | 1
合 計
瀝青混凝土鋪面 TH=8cm (含碎石級配等) |  | ㎡
| 基土層夯實至最大乾密度90%以上 | ㎡ | 1
| 級配粒料底層，碎石級配 | M3 | 0.25
| 瀝青混凝土舖面--細粒料 3cm/TH | M3 | 0.03
| 瀝青混凝土舖面--粗粒料 5cm/TH | M3 | 0.05
| 瀝青混凝土舖面，舖築及滾壓 | M3 | 0.1
| 瀝青透層，工地交貨 | ㎡ | 1
| 瀝青黏層，工地交貨 | ㎡ | 1
| 邊模等零星器材費 | M3 | 0.08
| 工具損耗及另料 | 式 | 1
合 計
鋼筋混凝土鋪面 TH=20cm (含碎石級配等) |  | ㎡
| 基土層夯實至最大乾密度90%以上 | ㎡ | 1
| 級配粒料底層，碎石級配 | M3 | 0.25
| 結構用混凝土，預拌，280kgf/c㎡ | M3 | 0.2
| 普通鋼筋，SD280 | Kg | 10
| 地坪隨打整平 | ㎡ | 1
| 工具損耗及另料 | 式 | 1
合 計
預鑄混凝土緣石 WxDxL=20x30x60cm(含墊層) |  | M
| 基土層夯實至最大乾密度90%以上 | 式 | 1
| 級配粒料底層，碎石級配 | M3 | 0.12
| 175kgf/c㎡混凝土墊層固定 | 式 | 1
| 3-#4鋼筋 | 式 | 1
| 預鑄混凝土緣石，20X30X60cm | M | 1
| 施工費 | 式 | 1
| 工具損耗及另料 | 式 | 1
合 計
現澆抿石子石緣石 W=15cm ∮3-5mm灰白色系石 暖紅色系水泥砂漿 外露邊導圓角 R=7.5cm 面層磨光 (含結構) |  | M
| 基礎模板 | ㎡ | 0.6
| 結構用混凝土，預拌，210kgf/c㎡ | M3 | 0.1
| 高拉力鋼筋，SD420W | Kg | 8.7
| 表面抿2分石 | ㎡ | 0.5
| 工具損耗及另料 | 式 | 1
合 計
高壓混凝土磚 人造崗石面 TH=1.5cm WxL=30x30cm 防白華砂漿打底貼 溢膠泥滿漿黏著 平縫 WxD=6x2mm(含15cm結構板及碎石級配等)(底部為開挖內) |  | ㎡
| 表面清潔整理 | ㎡ | 1
| 級配粒料底層，碎石級配 | M3 | 0.15
| 鋼筋#3@20雙向 | ㎡ | 1
| 結構用混凝土，預拌，210kgf/c㎡ | M3 | 0.15
| 3~5cm/TH 抗白華砂漿滿漿打底 | ㎡ | 1
| 高壓混凝土磚，30X30cmX1.5cmTH，人造崗石面 | ㎡ | 1
| 施工費(含平縫 WxD=6x2mm處理) | 式 | 1
| 工具損耗及另料 | 式 | 1
合 計
高壓混凝土磚 人造崗石面 TH=1.5cm WxL=30x30cm 防白華砂漿打底貼 溢膠泥滿漿黏著 平縫 WxD=6x2mm(含15cm結構板及碎石級配等) |  | ㎡
| 基土層夯實至最大乾密度90%以上 | ㎡ | 1
| 級配粒料底層，碎石級配 | M3 | 0.15
| 鋼筋#3@20雙向 | ㎡ | 1
| 結構用混凝土，預拌，210kgf/c㎡ | M3 | 0.15
| 3~5cm/TH 抗白華砂漿滿漿打底 | ㎡ | 1
| 高壓混凝土磚，30X30cmX1.5cmTH，人造崗石面 | ㎡ | 1
| 施工費(含平縫 WxD=6x2mm處理) | 式 | 1
| 工具損耗及另料 | 式 | 1
合 計
高壓混凝土磚 人造崗石面 TH=1.5cm WxL=15x15cm 弧形交丁 防白華砂漿打底貼 溢膠泥滿漿黏著 平縫 D=2mm(含15cm結構板及碎石級配等)(底部為開挖內) |  | ㎡
| 表面清潔整理 | ㎡ | 1
| 級配粒料底層，碎石級配 | M3 | 0.15
| 鋼筋#3@20雙向 | ㎡ | 1
| 結構用混凝土，預拌，210kgf/c㎡ | M3 | 0.15
| 3~5cm/TH 抗白華砂漿滿漿打底 | ㎡ | 1
| 高壓混凝土磚，15X15cmX1.5cmTH，人造崗石面 | ㎡ | 1
| 施工費(含平縫 WxD=6x2mm處理) | 式 | 1
| 工具損耗及另料 | 式 | 1
合 計
高壓混凝土磚 人造崗石面 TH=1.5cm WxL=30x30cm 弧形交丁 防白華砂漿打底貼 溢膠泥滿漿黏著 平縫 D=2mm (含15cm結構板及碎石級配等)(底部為開挖內) |  | ㎡
| 表面清潔整理 | ㎡ | 1
| 級配粒料底層，碎石級配 | M3 | 0.15
| 鋼筋#3@20雙向 | ㎡ | 1
| 結構用混凝土，預拌，210kgf/c㎡ | M3 | 0.15
| 3~5cm/TH 抗白華砂漿滿漿打底 | ㎡ | 1
| 高壓混凝土磚，30X30cmX1.5cmTH，人造崗石面 | ㎡ | 1
| 施工費(含平縫 WxD=6x2mm處理) | 式 | 1
| 工具損耗及另料 | 式 | 1
合 計
高壓混凝土磚 人造崗石面 TH=1.5cm WxL=15x15cm 弧形交丁 防白華砂漿打底貼 溢膠泥滿漿黏著 平縫 D=2mm (含15cm結構板及碎石級配等) |  | ㎡
| 基土層夯實至最大乾密度90%以上 | ㎡ | 1
| 級配粒料底層，碎石級配 | M3 | 0.15
| 鋼筋#3@20雙向 | ㎡ | 1
| 結構用混凝土，預拌，210kgf/c㎡ | M3 | 0.15
| 3~5cm/TH 抗白華砂漿滿漿打底 | ㎡ | 1
| 高壓混凝土磚，15X15cmX1.5cmTH，人造崗石面 | ㎡ | 1
| 施工費(含平縫 D=2mm處理) | 式 | 1
| 工具損耗及另料 | 式 | 1
合 計
高壓混凝土磚 人造崗石面 TH=1.5cm WxL=30x30cm 弧形交丁 防白華砂漿打底貼 溢膠泥滿漿黏著 平縫 D=2mm (含15cm結構板及碎石級配等) |  | ㎡
| 基土層夯實至最大乾密度90%以上 | ㎡ | 1
| 級配粒料底層，碎石級配 | M3 | 0.15
| 鋼筋#3@20雙向 | ㎡ | 1
| 結構用混凝土，預拌，210kgf/c㎡ | M3 | 0.15
| 3~5cm/TH 抗白華砂漿滿漿打底 | ㎡ | 1
| 高壓混凝土磚，30X30cmX1.5cmTH，人造崗石面 | ㎡ | 1
| 施工費(含平縫 D=2mm處理) | 式 | 1
| 工具損耗及另料 | 式 | 1
合 計
高壓植草磚 TH=10cm WxL=6x24cm 透水砂漿滿漿黏著 預埋2''PVC管@60cm(含15cm結構板及碎石級配等) |  | ㎡
| 基土層夯實至最大乾密度90%以上 | ㎡ | 1
| 級配粒料底層，碎石級配 | M3 | 0.15
| 結構用混凝土，預拌，210kgf/c㎡ | M3 | 0.15
| 鋼筋#3@20雙向 | ㎡ | 1
| 透水水泥砂漿，TH=3~5cm | M3 | 0.04
| 高壓植草磚，TH=10cm(含預埋2''PVC管@60cm) | ㎡ | 1
| 施工費 | ㎡ | 1
| 工具損耗及另料 | 式 | 1
合 計
現澆混凝土板 TH=8cm 表面拉毛 點焊鋼絲網 防白華砂漿打底貼 (含15cm碎石級配等) |  | ㎡
| 基土層夯實至最大乾密度90%以上 | ㎡ | 1
| 級配粒料底層，碎石級配 | M3 | 0.15
| 3~5cm/TH 抗白華砂漿滿漿打底 | ㎡ | 1
| 點焊鋼絲網 | Kg | 6
| 結構用混凝土，預拌，280kgf/c㎡ | M3 | 0.1
| 地坪表面拉毛處理 | ㎡ | 1
| 工具損耗及另料 | 式 | 1
合 計
景觀扶手 H=80cm 實木握把 不銹鋼烤漆支撐件 |  | M
| 立柱鍍鋅鋼板 8T W=4cm，表面烤漆(PVDF) | M | 1.6
| 實木握把 緬甸柚木∮=4cm，表面防腐處理 | M | 1
| 固定件 不銹鋼 4T H=2.5cm，表面烤漆(PVDF) | M | 1
| 鍍鋅鋼板8T WxL=5*15cm(含螺栓固定) | 式 | 1
| 預埋鐵件及五金配件 | 式 | 1
| 施工費 | 式 | 1
| 工具損耗及另料 | 式 | 1
合 計
金屬圍牆B H=160cm 鍍鋅鋼立柱 W=3.8cm 1.5T PVDF 滿焊於底板 烤漆 鍍鋅鋼底板 WxL=10x10cm 8T 鎖固於基座 鍍鋅鋼橫樑 W=3.8cm 8T 弧型裁切 PVDF 滿焊於立柱 烤漆 3/8"鍍鋅鋼圓管 2.6T PVDF 滿焊於橫樑 烤漆 結構抿石子 七厘石 灰白色系(含結構) |  | M
| 挖填土(含餘土處理) | 式 | 1
| 15cm寬RC基座(含表面抿石子) | M | 1
| 3/8"鍍鋅圓鋼管，2.6T PVDF(表面烤漆) | M | 2
| 鍍鋅鋼橫樑，W=3.8cm 8T PVDF(表面烤漆) | M | 2
| 鍍鋅鋼立柱，W=3.8cm 1.5T PVDF(表面烤漆) | M | 14
| 鍍鋅鋼底板 WxL=10x10cm 8T 鎖固於基座 | 式 | 1
| 施工費 | 式 | 1
| 工具損耗及另料 | 式 | 1
合 計
金屬圍牆C H=180cm 鍍鋅鋼立柱 W=3.8cm 1.5T PVDF 滿焊於底板 烤漆 鍍鋅鋼底板 WxL=10x10cm 8T 鎖固於基座 鍍鋅鋼橫樑 W=3.8cm 8T 弧型裁切 PVDF 滿焊於立柱 烤漆 3/8"鍍鋅鋼圓管 2.6T PVDF 滿焊於橫樑 烤漆 結構抿石子 七厘石 灰白色系(含結構) |  | M
| 挖填土(含餘土處理) | 式 | 1
| 15cm寬RC基座(含表面抿石子) | M | 1
| 3/8"鍍鋅圓鋼管，2.6T PVDF(表面烤漆) | M | 2
| 鍍鋅鋼橫樑，W=3.8cm 8T PVDF(表面烤漆) | M | 2
| 鍍鋅鋼立柱，W=3.8cm 1.5T PVDF(表面烤漆) | M | 16
| 鍍鋅鋼底板 WxL=10x10cm 8T 鎖固於基座 | 式 | 1
| 施工費 | 式 | 1
| 工具損耗及另料 | 式 | 1
合 計
彩色鍍鋅菱形網圍籬 H=160cm(含RC基座) |  | M
| 挖填土(含餘土處理) | 式 | 1
| 30cm寬x20cm高RC基座 | 式 | 1
| 立柱 鍍鋅鋼管，∮=8cm 2.6T，表面烤漆 | M | 1
| 彩色鍍鋅菱形網 線徑3.5mm 網目2" | M | 1
| 五金配件(含不銹鋼螺栓) | M | 1
| 圍網架設及施工 | M | 1
| 零星工料及搬運 | M | 1
| 工具損耗及另料 | 式 | 1
合 計
抿石子座椅A H=110cm 弧長=1253cm 抿石子 ∮5-8mm灰白色系石 暖紅色系水泥砂漿 面層磨光 伸縮縫 WXD=1x1cm 外露邊導圓角(含結構) |  | 座
| 挖填土(含餘土處理) | 式 | 1
| 混凝土，預拌，175kgf/c㎡ | M3 | 0.8
| 基礎模板 | ㎡ | 41.7
| 結構用混凝土，預拌，210kgf/c㎡ | M3 | 10.9
| 高拉力鋼筋，SD420W | Kg | 727.6
| 抿石子 ∅5-8mm灰白色系石 暖紅色系水泥砂漿 面層磨光 | ㎡ | 70.5
| 工具損耗及另料 | 式 | 1
合 計
抿石子座椅B H=110cm 弧長=1517cm 抿石子 ∮5-8mm灰白色系石 暖紅色系水泥砂漿 面層磨光 伸縮縫 WXD=1x1cm 外露邊導圓角(含結構) |  | 座
| 挖填土(含餘土處理) | 式 | 1
| 混凝土，預拌，175kgf/c㎡ | M3 | 1
| 基礎模板 | ㎡ | 49.9
| 結構用混凝土，預拌，210kgf/c㎡ | M3 | 13.2
| 高拉力鋼筋，SD420W | Kg | 867.5
| 抿石子 ∅5-8mm灰白色系石 暖紅色系水泥砂漿 面層磨光 | ㎡ | 84.3
| 工具損耗及另料 | 式 | 1
合 計
抿石子座椅C H=110cm 弧長=847cm 抿石子 ∮5-8mm灰白色系石 暖紅色系水泥砂漿 面層磨光 伸縮縫 WXD=1x1cm 外露邊導圓角(含結構) |  | 座
| 挖填土(含餘土處理) | 式 | 1
| 混凝土，預拌，175kgf/c㎡ | M3 | 0.6
| 基礎模板 | ㎡ | 29.2
| 結構用混凝土，預拌，210kgf/c㎡ | M3 | 7.4
| 高拉力鋼筋，SD420W | Kg | 512.5
| 抿石子 ∅5-8mm灰白色系石 暖紅色系水泥砂漿 面層磨光 | ㎡ | 49.4
| 工具損耗及另料 | 式 | 1
合 計
抿石子座椅D H=40cm R=155cm 抿石子 ∮5-8mm灰白色系石 暖紅色系水泥砂漿 面層磨光 伸縮縫 WXD=1x1cm 外露邊導圓角(含結構) |  | 座
| 挖填土(含餘土處理) | 式 | 1
| 混凝土，預拌，175kgf/c㎡ | M3 | 0.5
| 基礎模板 | ㎡ | 17.6
| 結構用混凝土，預拌，210kgf/c㎡ | M3 | 6.2
| 高拉力鋼筋，SD420W | Kg | 553.8
| 抿石子 ∅5-8mm灰白色系石 暖紅色系水泥砂漿 面層磨光 | ㎡ | 27.6
| 工具損耗及另料 | 式 | 1
合 計
抿石子座椅E H=40cm R=220cm 抿石子 ∮5-8mm灰白色系石 暖紅色系水泥砂漿 面層磨光 伸縮縫 WXD=1x1cm 外露邊導圓角(含結構) |  | 座
| 挖填土(含餘土處理) | 式 | 1
| 混凝土，預拌，175kgf/c㎡ | M3 | 0.6
| 基礎模板 | ㎡ | 24.4
| 結構用混凝土，預拌，210kgf/c㎡ | M3 | 8.7
| 高拉力鋼筋，SD420W | Kg | 767.4
| 抿石子 ∅5-8mm灰白色系石 暖紅色系水泥砂漿 面層磨光 | ㎡ | 38.3
| 工具損耗及另料 | 式 | 1
合 計
抿石子花缽G H=55cm R=130cm 抿石子 ∮5-8mm灰白色系石 暖紅色系水泥砂漿 面層磨光 伸縮縫 WXD=1x1cm 外露邊導圓角(含結構) |  | 組
| 基礎模板 | ㎡ | 6.9
| 結構用混凝土，預拌，210kgf/c㎡ | M3 | 1.9
| 高拉力鋼筋，SD420W | Kg | 270.4
| 抿石子 ∅5-8mm灰白色系石 暖紅色系水泥砂漿 面層磨光 | ㎡ | 11.4
| 工具損耗及另料 | 式 | 1
合 計
座椅扶手一 緬甸柚木 TH=4 WxL=5x21cm 外露邊導圓角5mm 底部開槽內嵌金屬底板 支撐件 不銹鋼 8T WxL=15x40cm HL 外露邊導圓角5cm 滿焊於底板鎖固於RC |  | 組
| 扶手支撐 不銹鋼 8T WxL=15x40cm | 組 | 1
| 握把 緬甸柚木 TH=4cm WxL=5x21cm，表面防腐處理 | 組 | 1
| 不銹鋼固定片(含不銹螺栓固定) | 式 | 1
| 施工費 | 式 | 1
| 工具損耗及另料 | 式 | 1
合 計
座椅扶手二 緬甸柚木 TH=4cm WxL=5x21cm 外露邊導圓角5mm 底部開槽內嵌金屬底板 支撐件 不銹鋼 8T WxL=15x35cm HL 外露邊導圓角5cm 滿焊於底板鎖固於RC |  | 組
| 扶手支撐 不銹鋼 8T WxL=15x35cm | 組 | 1
| 握把 緬甸柚木 TH=4cm WxL=5x21cm，表面防腐處理 | 組 | 1
| 不銹鋼固定片(含不銹螺栓固定) | 式 | 1
| 施工費 | 式 | 1
| 工具損耗及另料 | 式 | 1
合 計
回填有機肥沃土，H=30cm |  | M3
| 有機肥沃土，H:30cm | M3 | 1
| 施工費 | M3 | 1
| 工具損耗及另料 | 式 | 1
合 計
F 黃連木 HxW=700x400cm ML=15cm |  | 株
維網及鋼筋等) | 黃連木(H≧700cm,W≧400cm,∮=15cm) | 株 | 1
| 支架材料，6cm∮，h=1.8m杉木 | 支 | 4
| 搬運費用 | 株 | 1
| 植栽工資 | 式 | 1
| 客土 | 式 | 1
| 有機肥料，基肥 | 式 | 1
| 固定材料 | 式 | 1
| 植栽養護費用 | 式 | 1
| 工具損耗及另料 | 式 | 1
合 計
H1 紅楠 HxW=500x600cm ML=30cm |  | 株
維網及鋼筋等) | 紅楠(H≧500cm,W≧600cm,∮=30cm) | 株 | 1
| 支架材料，6cm∮，h=1.8m杉木 | 支 | 4
| 搬運費用 | 株 | 1
| 植栽工資 | 式 | 1
| 客土 | 式 | 1
| 有機肥料，基肥 | 式 | 1
| 固定材料 | 式 | 1
| 植栽養護費用 | 式 | 1
| 工具損耗及另料 | 式 | 1
合 計
H2 紅楠 HxW=400x500cm ML=25cm |  | 株
維網及鋼筋等) | 紅楠(H≧750cm,W≧500cm,∮=25cm) | 株 | 1
| 支架材料，6cm∮，h=1.8m杉木 | 支 | 4
| 搬運費用 | 株 | 1
| 植栽工資 | 式 | 1
| 客土 | 式 | 1
| 有機肥料，基肥 | 式 | 1
| 固定材料 | 式 | 1
| 植栽養護費用 | 式 | 1
| 工具損耗及另料 | 式 | 1
合 計
I 青楓 HxW=500x400cm GL=25cm |  | 株
維網及鋼筋等) | 青楓(H≧500cm,W≧400cm,∮=25cm) | 株 | 1
| 支架材料，6cm∮，h=1.8m杉木 | 支 | 4
| 搬運費用 | 株 | 1
| 植栽工資 | 式 | 1
| 客土 | 式 | 1
| 有機肥料，基肥 | 式 | 1
| 固定材料 | 式 | 1
| 植栽養護費用 | 式 | 1
| 工具損耗及另料 | 式 | 1
合 計
1 羅漢松 HxW=200x40cm GL=7cm |  | 株
維網及鋼筋等) | 羅漢松(H≧200cm,W≧40cm,∮≧7cm) | 株 | 1
| 支架材料，6cm∮，h=1.8m杉木 | 支 | 4
| 搬運費用 | 株 | 1
| 植栽工資 | 式 | 1
| 客土 | 式 | 1
| 有機肥料，基肥 | 式 | 1
| 固定材料 | 式 | 1
| 植栽養護費用 | 式 | 1
| 工具損耗及另料 | 式 | 1
合 計
八角金盤 HxW=60x40cm 6"盆 |  | 株
維網及鋼筋等) | 八角金盤 HxW=60x40cm 6"盆 | 株 | 1
| 植栽工資 | 株 | 1
| 客土 | 株 | 1
| 有機肥料，基肥 | 株 | 1
| 植栽養護費用 | 株 | 1
| 工具損耗及另料 | 式 | 1
合 計
紫葉狼尾草 HxW=60x30cm 6"盆 |  | 株
維網及鋼筋等) | 紫葉狼尾草 HxW=60x30cm 6"盆 | 株 | 1
| 植栽工資 | 株 | 1
| 客土 | 株 | 1
| 有機肥料，基肥 | 株 | 1
| 植栽養護費用 | 株 | 1
| 工具損耗及另料 | 式 | 1
合 計
粉花翠蘆莉 HxW=50x15cm 4"盆 |  | 株
維網及鋼筋等) | 粉花翠蘆莉 HxW=50x15cm 4"盆 | 株 | 1
| 植栽工資 | 株 | 1
| 客土 | 株 | 1
| 有機肥料，基肥 | 株 | 1
| 植栽養護費用 | 株 | 1
| 工具損耗及另料 | 式 | 1
合 計
山菅蘭 HxW=50x35cm 6"盆 |  | 株
維網及鋼筋等) | 山菅蘭 HxW=50x35cm 6"盆 | 株 | 1
| 植栽工資 | 株 | 1
| 客土 | 株 | 1
| 有機肥料，基肥 | 株 | 1
| 植栽養護費用 | 株 | 1
| 工具損耗及另料 | 式 | 1
合 計
番茉莉 HxW=50x25cm 6"盆 |  | 株
維網及鋼筋等) | 番茉莉 HxW=50x25cm 6"盆 | 株 | 1
| 植栽工資 | 株 | 1
| 客土 | 株 | 1
| 有機肥料，基肥 | 株 | 1
| 植栽養護費用 | 株 | 1
| 工具損耗及另料 | 式 | 1
合 計
長果月橘 HxW=50x25cm 6"盆 |  | 株
維網及鋼筋等) | 長果月橘 HxW=50x25cm 6"盆 | 株 | 1
| 植栽工資 | 株 | 1
| 客土 | 株 | 1
| 有機肥料，基肥 | 株 | 1
| 植栽養護費用 | 株 | 1
| 工具損耗及另料 | 式 | 1
合 計
海岸擬弗蕨 HxW=30x30cm 6"盆 |  | 株
維網及鋼筋等) | 海岸擬弗蕨 HxW=30x30cm 6"盆 | 株 | 1
| 植栽工資 | 株 | 1
| 客土 | 株 | 1
| 有機肥料，基肥 | 株 | 1
| 植栽養護費用 | 株 | 1
| 工具損耗及另料 | 式 | 1
合 計
迷迭香 HxW=30x25cm 6"盆 |  | 株
維網及鋼筋等) | 迷迭香 HxW=30x25cm 6"盆 | 株 | 1
| 植栽工資 | 株 | 1
| 客土 | 株 | 1
| 有機肥料，基肥 | 株 | 1
| 植栽養護費用 | 株 | 1
| 工具損耗及另料 | 式 | 1
合 計
芳香萬壽菊 HxW=30x25cm 6"盆 |  | 株
維網及鋼筋等) | 芳香萬壽菊 HxW=30x25cm 6"盆 | 株 | 1
| 植栽工資 | 株 | 1
| 客土 | 株 | 1
| 有機肥料，基肥 | 株 | 1
| 植栽養護費用 | 株 | 1
| 工具損耗及另料 | 式 | 1
合 計
馬鞭草 HxW=30x25cm 6"盆 |  | 株
維網及鋼筋等) | 馬鞭草 HxW=30x25cm 6"盆 | 株 | 1
| 植栽工資 | 株 | 1
| 客土 | 株 | 1
| 有機肥料，基肥 | 株 | 1
| 植栽養護費用 | 株 | 1
| 工具損耗及另料 | 式 | 1
合 計
紅花玉芙蓉A HxW=30x25cm 6"盆 |  | 株
維網及鋼筋等) | 紅花玉芙蓉A HxW=30x25cm 6"盆 | 株 | 1
| 植栽工資 | 株 | 1
| 客土 | 株 | 1
| 有機肥料，基肥 | 株 | 1
| 植栽養護費用 | 株 | 1
| 工具損耗及另料 | 式 | 1
合 計
紅花玉芙蓉B HxW=90x50cm 1尺盆 |  | 株
維網及鋼筋等) | 紅花玉芙蓉B HxW=90x50cm 1尺盆 | 株 | 1
| 植栽工資 | 株 | 1
| 客土 | 株 | 1
| 有機肥料，基肥 | 株 | 1
| 植栽養護費用 | 株 | 1
| 工具損耗及另料 | 式 | 1
合 計
波士頓腎蕨 HxW=25x25cm 6"盆 |  | 株
維網及鋼筋等) | 波士頓腎蕨 HxW=25x25cm 6"盆 | 株 | 1
| 植栽工資 | 株 | 1
| 客土 | 株 | 1
| 有機肥料，基肥 | 株 | 1
| 植栽養護費用 | 株 | 1
| 工具損耗及另料 | 式 | 1
合 計
傅氏鳳尾蕨 HxW=25x20cm 6"盆 |  | 株
維網及鋼筋等) | 傅氏鳳尾蕨 HxW=25x20cm 6"盆 | 株 | 1
| 植栽工資 | 株 | 1
| 客土 | 株 | 1
| 有機肥料，基肥 | 株 | 1
| 植栽養護費用 | 株 | 1
| 工具損耗及另料 | 式 | 1
合 計
山蘇 HxW=20x30cm 6"盆 |  | 株
維網及鋼筋等) | 山蘇 HxW=20x30cm 6"盆 | 株 | 1
| 植栽工資 | 株 | 1
| 客土 | 株 | 1
| 有機肥料，基肥 | 株 | 1
| 植栽養護費用 | 株 | 1
| 工具損耗及另料 | 式 | 1
合 計
藍星花 HxW=20x25cm 6"盆 |  | 株
維網及鋼筋等) | 藍星花 HxW=20x25cm 6"盆 | 株 | 1
| 植栽工資 | 株 | 1
| 客土 | 株 | 1
| 有機肥料，基肥 | 株 | 1
| 植栽養護費用 | 株 | 1
| 工具損耗及另料 | 式 | 1
合 計
麥門冬 HxW=20x20cm 6"盆 |  | 株
維網及鋼筋等) | 麥門冬 HxW=20x20cm 6"盆 | 株 | 1
| 植栽工資 | 株 | 1
| 客土 | 株 | 1
| 有機肥料，基肥 | 株 | 1
| 植栽養護費用 | 株 | 1
| 工具損耗及另料 | 式 | 1
合 計
情人菊 HxW=20x20cm 6"盆 |  | 株
維網及鋼筋等) | 情人菊 HxW=20x20cm 6"盆 | 株 | 1
| 植栽工資 | 株 | 1
| 客土 | 株 | 1
| 有機肥料，基肥 | 株 | 1
| 植栽養護費用 | 株 | 1
| 工具損耗及另料 | 式 | 1
合 計
藍雪花 HxW=20x25cm 6"盆 |  | 株
維網及鋼筋等) | 藍雪花 HxW=20x25cm 6"盆 | 株 | 1
| 植栽工資 | 株 | 1
| 客土 | 株 | 1
| 有機肥料，基肥 | 株 | 1
| 植栽養護費用 | 株 | 1
| 工具損耗及另料 | 式 | 1
合 計
日日春(淡紫) HxW=20x20cm 6"盆 |  | 株
維網及鋼筋等) | 日日春(淡紫) HxW=20x20cm 6"盆 | 株 | 1
| 植栽工資 | 株 | 1
| 客土 | 株 | 1
| 有機肥料，基肥 | 株 | 1
| 植栽養護費用 | 株 | 1
| 工具損耗及另料 | 式 | 1
合 計
薄荷 HxW=15x20cm 4"盆 |  | 株
維網及鋼筋等) | 薄荷 HxW=15x20cm 4"盆 | 株 | 1
| 植栽工資 | 株 | 1
| 客土 | 株 | 1
| 有機肥料，基肥 | 株 | 1
| 植栽養護費用 | 株 | 1
| 工具損耗及另料 | 式 | 1
合 計
台灣山菊 HxW=10x12cm 4"盆 |  | 株
維網及鋼筋等) | 台灣山菊 HxW=10x12cm 4"盆 | 株 | 1
| 植栽工資 | 株 | 1
| 客土 | 株 | 1
| 有機肥料，基肥 | 株 | 1
| 植栽養護費用 | 株 | 1
| 工具損耗及另料 | 式 | 1
合 計
蝦蟆草 HxW=10x10cm 4"盆 |  | 株
維網及鋼筋等) | 蝦蟆草 HxW=10x10cm 4"盆 | 株 | 1
| 植栽工資 | 株 | 1
| 客土 | 株 | 1
| 有機肥料，基肥 | 株 | 1
| 植栽養護費用 | 株 | 1
| 工具損耗及另料 | 式 | 1
合 計
龍吐珠 HxW=30x10cm 4"盆 |  | 株
維網及鋼筋等) | 龍吐珠 HxW=30x10cm 4"盆 | 株 | 1
| 植栽工資 | 株 | 1
| 客土 | 株 | 1
| 有機肥料，基肥 | 株 | 1
| 植栽養護費用 | 株 | 1
| 工具損耗及另料 | 式 | 1
合 計
台北草 含w>30cm草毯,10cmTH粗砂襯底 (密植草毯) |  | ㎡
| 台北草 含w>30cm草毯,10cmTH粗砂襯底 | ㎡ | 1
| 植栽工資 | ㎡ | 1
| 客土 | ㎡ | 1
| 有機肥料，基肥 | ㎡ | 1
| 植栽養護費用 | 式 | 1
| 補植 | 式 | 1
| 工具損耗及另料 | 式 | 1
合 計
混合草籽 噴灑百喜草+聖奧古丁草籽 覆蓋草蓆 |  | ㎡
| 混合草籽 噴灑百喜草+聖奧古丁草籽 覆蓋草蓆 | ㎡ | 1
| 植栽工資 | ㎡ | 1
| 工具損耗及另料 | 式 | 1
合 計